## X-oznake
Kupska 4, HR-10000 Zagreb, Hrvatska
Hrvatski ured za izdavanje EIC oznaka
Telefon: | +385 1 45 45 800
E-mail: | clio@hops.hr
Sustav EIC označavanja za energetske subjekte u nadležnosti HOPS-a (stanje: 06.07.2023.)
Redni broj | EIC oznaka | Kratko ime | Dugo ime | Odgovorni EIC | VAT broj | Poštanski broj | Funkcija | Domena
1 | 31X--220--V----4 | 220V-HR | 220V d.o.o. |  | HR97179836291 | 10000 | Balance Responsible Party | Međunarodna
2 | 31X-ACQUAMARIN-P | ACQUAMARIN-HR | ACQUAMARIN PROJEKTI D.O.O. |  | HR79292332512 | 51000 | Balance Responsible Party | Međunarodna
3 | 31X-ADRIA-WIND-B | ADRIA-WIND-HR | Adria Wind Power d.o.o. |  | HR90921458823 | 10360 | Balance Responsible Party | Međunarodna
4 | 31X-ATEL-HR----F | ALPIQ-HR | Alpiq Energija Hrvatska d.o.o. |  | HR99945345871 | 10000 | Balance Responsible Party | Međunarodna
5 | 31X-AXPO-HR----J | AXPO-HR | AXPO Trgovina d.o.o. |  | HR12604342512 | 10000 | Balance Responsible Party | Međunarodna
6 | 31X-BROD-PLIN--8 | BROD-PLIN-HR | BROD-PLIN d.o.o. |  | HR93572453653 | 35000 | Balance Responsible Party | Međunarodna
7 | 31X-CAPLIN--HR-J | CAPLIN--HR | ČAPLIN D.O.O. |  | HR51603930728 | 43240 | Balance Responsible Party | Međunarodna
8 | 31X-CRODUXPLIN-8 | CRODUXPLIN-HR | CRODUX PLIN d.o.o. |  | HR50388109754 | 10000 | Balance Responsible Party | Međunarodna
9 | 31X-CROPEX-----Z | CROPEX-HR | Hrvatska burza električne energije d.o.o. |  | HR14645347149 | 10000 | Market Operator | Međunarodna
10 | 31X-DANSKECROATF | DANSKE-COMM-HR | Danske Commodities d.o.o. |  | HR58953379944 | 10000 | Balance Responsible Party | Međunarodna
11 | 31X--DARKOM----B | DARKOM-HR | Darkom d.o.o. |  | HR51300447787 | 43500 | Balance Responsible Party | Međunarodna
12 | 31X-DARKOM-PLINA | DARKOM-PLIN-HR | Darkom distribucija plina d.o.o. |  | HR67224931934 | 43500 | Balance Responsible Party | Međunarodna
13 | 31X-DILIGOVIGORZ | DILIGO-VIGOR-HR | DILIGO VIGOR d.o.o. |  | HR44801589189 | 10000 | Balance Responsible Party | Međunarodna
14 | 31X-DOMACA-EN--W | DOMACA-EN-HR | DOMAĆA ENERGIJA d.o.o. |  | HR91790707384 | 10090 | Balance Responsible Party | Međunarodna
15 | 31X-DS-SMITH-HR7 | DS-SMITH-HR | DS Smith Belišće Croatia d.o.o. |  | HR67131617872 | 31551 | Consumer | Međunarodna
16 | 31X-DUKOMPLIN--4 | DUKOM-PLIN-HR | DUKOM PLIN d.o.o. |  | HR04711930896 | 10370 | Balance Responsible Party | Međunarodna
17 | 31X-EDS-HR-----7 | ENERGIA-GASPW-HR | ENERGIA GAS AND POWER d.o.o. |  | HR10326808167 | 10000 | Balance Responsible Party | Međunarodna
18 | 31X-EFT-HR-----C | EFT-HR | EFT HRVATSKA d.o.o. |  | HR88894916785 | 10000 | Balance Responsible Party | Međunarodna
19 | 31X-ELEKTRA----4 | HEP-ELEKTRA-HR | HEP ELEKTRA d.o.o. | 31X-HEP-DD-----9 | HR43965974818 | 10000 | Trade Responsible Party | Međunarodna
20 | 31X-ELEKTROPLUSW | ELEKTROPLUS-HR | Elektro plus d.o.o. |  | HR06142949497 | 10000 | Balance Responsible Party | Međunarodna
21 | 31X-ELEN-ADRIA-W | ELEN-ADRIA-HR | Elektro energija Adria d.o.o. |  | HR69734815287 | 10000 | Balance Responsible Party | Međunarodna
22 | 31X-EL-EN-SOLUCC | EL-ENSOLUTION-HR | EL-EN SOLUTIONS d.o.o. |  | HR75482618840 | 10000 | Balance Responsible Party | Međunarodna
23 | 31X-ENEL-TRADE-F | ENEL-TRADE-HR | Enel Trade d.o.o. |  | HR21863027546 | 10000 | Balance Responsible Party | Međunarodna
24 | 31X-ENERGIE-2--D | ENERGIE2-HR | Energie2 d.o.o. |  | HR20972414192 | 10000 | Balance Responsible Party | Međunarodna
25 | 31X-ENERGIJA2--2 | EON-ENERGIJA-HR | E.ON Energija d.o.o. |  | HR81103558092 | 10000 | Balance Responsible Party | Međunarodna
26 | 31X-ENERGO-HR--J | ENERGO-HR | ENERGO D.O.O. |  | HR99393766301 | 51000 | Party Connected To Grid, Producer, Balance Responsible Party | Međunarodna
27 | 31X-ENERGOMETANT | ENERGOMETAN-HR | ENERGO METAN d.o.o. |  | HR12564015251 | 10430 | Balance Responsible Party | Međunarodna
28 | 31X-EVNCROOPS--R | EVN-CROATIAPL-HR | EVN CROATIA PLIN D.O.O. |  | HR37680265422 | 10000 | Balance Responsible Party | Međunarodna
29 | 31XEZPADA-HR---4 | EZPADA-HR | Ezpada d.o.o. |  | HR59169392843 | 10000 | Balance Responsible Party | Međunarodna
30 | 31X-FERTGAS----A | FERTGAS-HR | FERTGAS D.O.O. |  | HR69918792131 | 10000 | Balance Responsible Party | Međunarodna
31 | 31XG-ECONGASHR-X | OMV-GAS-HR | OMV Gas Marketing&Trading d.o.o u likvidaciji |  | HR82365058297 | 10000 | Balance Responsible Party | Međunarodna
32 | 31XG-ENERGY2011Z | SISCIA_ENERGY-HR | SISCIA ENERGY d.o.o. |  | HR58665010279 | 44000 | Balance Responsible Party | Međunarodna
33 | 31XG-INCERGO---B | INCERGO-HR | INCERGO d.o.o za trgovinu i usluge |  | HR51057626908 | 10000 | Balance Responsible Party | Međunarodna
34 | 31X-GKP-KOMUNALM | GKP-KOMUNALAC-HR | KOMUNALAC d.o.o. |  | HR41412434130 | 48000 | Balance Responsible Party | Međunarodna
35 | 31XG-MEDIMURJE-C | MEDIMURJEPLIN-HR | MEDIMURJE-PLIN d.o.o. Cakovec |  | HR29035933600 | 40000 | Balance Responsible Party | Međunarodna
36 | 31XG-MONTCOGIM-N | MONTCOGIM-HR | MONTCOGIM-PLINARA d.o.o. |  | HR85690422241 | 10431 | Balance Responsible Party | Međunarodna
37 | 31X-GPK-HR-----5 | GPK-HR | Gradska plinara Krapina d.o.o. |  | HR25884640941 | 49000 | Balance Responsible Party | Međunarodna
38 | 31XG-PPDTRADINGR | PPD-TRADING-HR | PRVO PLINARSKO DRUŠTVO-TRADING d.o.o. |  | HR52506679439 | 32000 | Balance Responsible Party | Međunarodna
39 | 31XG-PPDVU-HR11M | G-PPDVU-HR | Prvo plinarsko drustvo d.o.o. |  | HR58292277611 | 32000 | Balance Responsible Party | Međunarodna
40 | 31XG-PRIRODNIPLQ | G-PRIRODNIPL-HR | PRIRODNI PLIN d.o.o. za dobavu i opskrbu plinom |  | HR29873381011 | 10000 | Balance Responsible Party | Međunarodna
41 | 31XG-PTK-KUTINAP | PTKM-KUTINA-HR | Petrokemija d.d. tvornica gnojiva |  | HR24503685008 | 44320 | Balance Responsible Party | Međunarodna
42 | 31X-GPZ-HR-----3 | GPZ-HR | Gradska plinara Zagreb d.o.o. |  | HR20985255037 | 10000 | Balance Responsible Party | Međunarodna
43 | 31X-GPZOPSKRBA-Q | GPZOPSKRBA-HR | Gradska plinara Zagreb-Opskrba d.o.o. |  | HR74364571096 | 10000 | Balance Responsible Party | Međunarodna
44 | 31XG-VETROPACK-U | VETROPACK-HR | Vetropack Straza tvornica stakla d.d. |  | HR74210066591 | 49231 | Balance Responsible Party | Međunarodna
45 | 31X-HEP-DD-----9 | HEP-DD-HR | HEP d.d. |  | HR28921978587 | 10000 | Balance Responsible Party | Međunarodna
46 | 31X-HEP-ODS----6 | HEP-ODS-HR | HEP-Operator distribucijskog sustava d.o.o. |  | HR46830600751 | 10000 | Balance Responsible Party, Grid Operator | Međunarodna
47 | 31X-HEP-OP-PLINW | HEP-OP-PLIN-HR | HEP-Opskrba plinom d.o.o. | 31X-HEP-DD-----9 | HR01081785594 | 10000 | Balance Responsible Party | Međunarodna
48 | 31XHEP-OPSKRBA-S | HEP-OPSKRBA-HR | HEP-OPSKRBA D.O.O. |  | HR63073332379 | 10000 | Balance Responsible Party | Međunarodna
49 | 31X-HEP-PLIN---U | HEP-PLIN-HR | HEP PLIN d.o.o. |  | HR41317489366 | 31000 | Balance Responsible Party | Međunarodna
50 | 31XHEP-PROIZ---A | HEP-PROIZVOD-HR | HEP-Proizvodnja d.o.o. |  | HR09518585079 | 10000 | Balance Responsible Party | Međunarodna
51 | 31XHEP-TRADE---M | HEP-TRADE-HR | HEP-Trgovina d.o.o. |  | HR16725102805 | 10000 | Balance Responsible Party | Međunarodna
52 | 31X-HIDRO-WATT-9 | HIDROWATT-HR | HIDRO-WATT d.o.o. |  | HR26129260504 | 10000 | Balance Responsible Party | Međunarodna
53 | 31XHROTE-------O | HROTE-HR | HROTE d.o.o. |  | HR75801633608 | 10000 | Market Operator | Međunarodna
54 | 31X-HR-TELEKOM-K | HR-TELEKOM-HR | Hrvatski Telekom d.d. |  | HR81793146560 | 10000 | Balance Responsible Party | Međunarodna
55 | 31X-HSE-ADR-HR-Z | HSE-HR | HSE ADRIA D.O.O. |  | HR05925862411 | 10000 | Balance Responsible Party | Međunarodna
56 | 31X-HUMKOMHR---F | HUMKOM-HR | HUMKOM d.o.o. |  | HR21695347230 | 49231 | Balance Responsible Party | Međunarodna
57 | 31X-HUMPLIN-HS-4 | HUMPLIN-HS-HR | HUMPLIN d.o.o. |  | HR35352838790 | 49231 | Balance Responsible Party | Međunarodna
58 | 31X--IEG--HR---Q | IEG-HR | INTER ENERGO GRUPA D.O.O. |  | HR08785916767 | 51000 | Balance Responsible Party | Međunarodna
59 | 31X-INA-HR-----T | INA-HR | INA-INDUSTRIJA NAFTE D.D. |  | HR27759560625 | 10000 | Balance Responsible Party, Balancing Service Provider, Party Connected to the Grid | Međunarodna
60 | 31X-INTEREN-HR-7 | INTERENERGO-HR | INTERENERGO d.o.o. |  | HR28958961822 | 10000 | Balance Responsible Party | Međunarodna
61 | 31X-ISKON-HR---U | ISKON-HR | Iskon Internet d.d. |  | HR36779353407 | 10000 | Balance Responsible Party | Međunarodna
62 | 31X-ISTRABENZ--C | GEN-I-ZAGREB-HR | GEN-I Zagreb d.o.o. |  | HR77604626413 | 10000 | Balance Responsible Party | Međunarodna
63 | 31X-IVAPLIN----1 | IVAPLIN-HR | IVAPLIN d.o.o. |  | HR57676681803 | 10310 | Balance Responsible Party | Međunarodna
64 | 31X-IVKOMPLIN--7 | IVKOM-PLIN | IVKOM-PLIN d.o.o. |  | HR95193122518 | 42240 | Balance Responsible Party | Međunarodna
65 | 31X-JASENERGY--D | JAS-ENERGY-HR | JAS Energy d.o.o. |  | HR58040907653 | 10000 | Balance Responsible Party | Međunarodna
66 | 31X-KCOPSKRBA--X | KCOPSKRBA-HR | KOPRIVNICA OPSKRBA - opskrba plinom d.o.o. | 31X-GKP-KOMUNALM | HR95088635493 | 48000 | Balance Responsible Party | Međunarodna
67 | 31X--KC-PLIN---E | KC-PLIN-HR | KOPRIVNICA PLIN d.o.o. |  | HR59822583580 | 48000 | Balance Responsible Party | Međunarodna
68 | 31X-KOMPAKRAC--P | KOM-PAKRAC-HR | KOMUNALAC d.o.o. PAKRAC |  | HR01617722870 | 34550 | Balance Responsible Party | Međunarodna
69 | 31X-KOMUNALAC--J | KOMUNALAC-HR | KOMUNALAC društvo s ograničenom odgovornošću za komunalnu djelatnost |  | HR27917254847 | 43280 | Balance Responsible Party | Međunarodna
70 | 31X-KOMUNALIJE-H | KOMUNALIJE-HR | KOMUNALIJE D.O.O. ZA KOMUNALNO GOSPODARSTVO ČAZMA |  | HR88859295468 | 43240 | Balance Responsible Party | Međunarodna
71 | 31X-KOMUNALNO-P2 | KOMUNALNO-PT-HR | KOMUNALNO PITOMAČA d.o.o. |  | HR17466734943 | 33405 | Balance Responsible Party | Međunarodna
72 | 31X-KOMUN-PLIN-W | KOMUN-PLIN-HR | KOMUNALIJE-PLIN d.o.o. |  | HR61631628760 | 48350 | Balance Responsible Party | Međunarodna
73 | 31X-KOMUS-HR---A | KOMUS-HR | Komus d.o.o. za obavljanje energetskih djelatnosti - u stecaju |  | HR80314740568 | 49245 | Balance Responsible Party | Međunarodna
74 | 31X-KONCAR-OI--9 | KONCAR-OI-HR | KONČAR - Obnovljivi izvori d.o.o. |  | HR83974943314 | 10000 | Balance Responsible Party | Međunarodna
75 | 31XKORLEA------H | KORLEA-HR | KORLEA D.O.O. |  | HR18751269524 | 10000 | Balance Responsible Party | Međunarodna
76 | 31X-KZ-RADNIK--6 | RADNIK-HR | Radnik d.d. |  | HR21846792292 | 48260 | Balance Responsible Party | Međunarodna
77 | 31X-KZ-RADNIKPLW | RADNIK-PLIN-HR | Radnik-plin d.o.o. |  | HR20495179096 | 48260 | Balance Responsible Party | Međunarodna
78 | 31X-LUMIUS-HR--F | LUKOS-HR | LUKOS ENERGIJA D.O.O. |  | HR65537504611 | 51000 | Balance Responsible Party | Međunarodna
79 | 31X-METCRO-----A | METCRO-HR | MET Croatia Energy Trade d.o.o. |  | HR85106651596 | 10000 | Balance Responsible Party | Međunarodna
80 | 31X-MOSLAVINAP-4 | MOSLAVINA-P-HR | Moslavina plin d.o.o. |  | HR78223722602 | 44320 | Balance Responsible Party | Međunarodna
81 | 31X-MVM-PARTNERG | MVM-PARTNER-HR | MVM Partner d.o.o. |  | HR94783611888 | 10000 | Balance Responsible Party | Međunarodna
82 | 31X-NOX-GRUPA--5 | NOX-GRUPA-HR | NOX GRUPA d.o.o. |  | HR04321875011 | 42000 | Balance Responsible Party | Međunarodna
83 | 31X-PAKRAC-PLINI | PAKRAC-PLIN-HR | PAKRAC-PLIN D.O.O. |  | HR56937802546 | 34550 | Balance Responsible Party | Međunarodna
84 | 31X-PAPUK-HR---R | PAPUK-HR | Papuk d.o.o. |  | HR95664025141 | 33515 | Balance Responsible Party | Međunarodna
85 | 31X-PAPUKPL-HR-R | PAPUKPLIN-HR | Papuk plin d.o.o. za obavljanje djelatnosti u sektoru plina |  | HR30839925614 | 33515 | Balance Responsible Party | Međunarodna
86 | 31XPARTNERELEKTE | PARTNER_ELEKT-HR | PARTNER ELEKTRIK d.o.o. |  | HR37268762650 | 10000 | Balance Responsible Party | Međunarodna
87 | 31X-P-ENERG----N | PROENERGY-HR | PROENERGY d.o.o. |  | HR63962176928 | 10000 | Balance Responsible Party | Međunarodna
88 | 31X-PETROL-HR--F | PETROL-HR | PETROL HRVATSKA d.o.o. |  | HR22073558446 | 10000 | Balance Responsible Party | Međunarodna
89 | 31X-PETROL-OPP-L | PETROL-PLIN-HR | PETROL PLIN d.o.o. | 28X-PETROL-LJ--C | HR16023317693 | 22000 | Balance Responsible Party | Međunarodna
90 | 31X-PETROL-ZG--6 | PETROL-DOO-HR | PETROL d.o.o. | 28X-PETROL-LJ--C | HR75550985023 | 10000 | Balance Responsible Party | Međunarodna
91 | 31X-PLINARA-PU-J | PLINARA-PU-HR | Plinara d.o.o. Pula |  | HR18436964560 | 52100 | Balance Responsible Party | Međunarodna
92 | 31X-PLIN-------B | PLIN-HR | Plin d.o.o. |  | HR72323067086 | 43280 | Balance Responsible Party | Međunarodna
93 | 31X-PLINKOM-PT-2 | PLINKOM-HR | PLINKOM d.o.o. |  | HR92107053211 | 33405 | Balance Responsible Party | Međunarodna
94 | 31X-PLIN-KONJSCU | PLIN-KONJSCIN-HR | PLIN KONJSCINA D.O.O. |  | HR92671926569 | 49282 | Balance Responsible Party | Međunarodna
95 | 31X-PLINPROJEKTP | PLIN-PROJEKT-HR | PLIN-PROJEKT D.O.O. |  | HR42679240944 | 35400 | Balance Responsible Party | Međunarodna
96 | 31X-PLINVRBOVE-3 | PLINVRBOVEC | PLIN VRBOVEC d.o.o. |  | HR18371876226 | 10340 | Balance Responsible Party | Međunarodna
97 | 31X-PLIN-VTC---N | PLIN-VTC-HR | PLIN VTC D.O.O.VIROVITICA |  | HR98883434930 | 33000 | Balance Responsible Party | Međunarodna
98 | 31X-PPD-DISTPL-C | PPD-DIST-PLIN-HR | PRVO PLINARSKO DRUŠTVO - DISTRIBUCIJA PLINA D.O.O. | 31XG-PPDVU-HR11M | HR51543249867 | 32000 | Balance Responsible Party | Međunarodna
99 | 31X-PPD-EN-----J | ENNA-PWR-HR | ENNA POWER d.o.o. |  | HR53782715851 | 32000 | Balance Responsible Party | Međunarodna
100 | 31X-PPD-OKC----U | PPD-OKC-HR | PRVO PLINARSKO DRUŠTVO - OPSKRBA KUĆANSTAVA d.o.o |  | HR76733436553 | 32000 | Balance Responsible Party | Međunarodna
101 | 31X-PPD-OPK----L | PPD-OPK-HR | PRVO PLINARSKO DRUŠTVO - OPSKRBA POSLOVNIH KORISNIKA d.o.o |  | HR56292881789 | 32000 | Balance Responsible Party | Međunarodna
102 | 31X-PSP-OSS-HR-D | PSP-HR | Podzemno skladište plina d.o.o. |  | HR82292688592 | 10000 | Balance Responsible Party | Međunarodna
103 | 31X-RE-ENERGIJAY | RE-ENERGIJA-HR | Repower Hrvatska d.o.o. |  | HR32854563710 | 10000 | Balance Responsible Party | Međunarodna
104 | 31X-RUDNAP-HR--L | RUDNAP-HR | RUDNAP energija d.o.o |  | HR36452866592 | 10000 | Balance Responsible Party | Međunarodna
105 | 31X-RWE-PLIN---7 | EON-PLIN-HR | E.ON Plin d.o.o. |  | HR14555304503 | 10000 | Balance Responsible Party | Međunarodna
106 | 31X-TEPLOMIN---M | TE-PLOMIN-HR | TE Plomin d.o.o. |  | HR17040043994 | 52234 | Balance Responsible Party | Međunarodna
107 | 31X-TERMOPLIN--V | TERMOPLIN-HR | Termoplin d.d. |  | HR70140364776 | 42000 | Balance Responsible Party | Međunarodna
108 | 31X-TLM-HR-----L | TLM-HR | TLM-TVORNICA LAKIH METALA D.D. |  | HR71112635487 | 22000 | Balance Responsible Party | Međunarodna
109 | 31X-TLM--TVP---E | TLM-TVP-HR | TLM - TVP d.d. za proizvodnju valjanih proizvoda |  | HR82733440679 | 22000 | Balance Responsible Party | Međunarodna
110 | 31XTOPLINARSTVOE | HEP-TOPLINARS-HR | HEP Toplinarstvo d.o.o. |  | HR15907062900 | 10000 | Balance Responsible Party | Međunarodna
111 | 31X-TRGOPENERG-R | GEOPLIN-HR | Geoplin d.o.o. |  | HR79143436702 | 10000 | Balance Responsible Party | Međunarodna
112 | 31X-UNIVIRIDAS-8 | UNI-VIRIDAS-HR | UNI VIRIDAS d.o.o. |  | HR60213573960 | 32276 | Balance Responsible Party | Međunarodna
113 | 31XVE-TRTAR-KRTZ | VE-TRTAR-KRTO-HR | VJETROELEKTRANA TRTAR-KRTOLIN D.O.O. |  | HR44523748256 | 22000 | Producer | Međunarodna
114 | 31X-VK-PIS-OPS-6 | VK-PIS-HR | PLINARA ISTOČNE SLAVONIJE d.o.o. |  | HR16423775522 | 32100 | Balance Responsible Party | Međunarodna
115 | 31X-YESILYURT--K | YESILYURT-HR | Yesilyurt Energy Trading d.o.o. |  | HR27290139073 | 10040 | Balance Responsible Party | Međunarodna
116 | 31X-ZELENJAK-PLN | ZELENJAK-PLIN-HR | ZELENJAK PLIN d.o.o. |  | HR21507021048 | 49290 | Balance Responsible Party | Međunarodna
117 | 31X-ZELKOMUNAL-2 | ZELIN-KOMUNAL-HR | ZELINSKE KOMUNALIJE |  | HR55460105464 | 10380 | Balance Responsible Party | Međunarodna
118 | 31X-ZELPLINEIC-H | ZELINA-PLIN-HR | ZELINA-PLIN d.o.o. |  | HR00883067529 | 10380 | Balance Responsible Party | Međunarodna
119 | 31X-Z-METALAC--P | Z-METALAC-HR | Zagorski metalac d.o.o. |  | HR67774118826 | 49210 | Balance Responsible Party | Međunarodna
120 | 31X-I-ENERGIJA-A | I-ENERGIJA-HR | i-energija d.o.o. za opskrbu energijom |  | HR75482265150 | 10000 | Balance Responsible Party | Međunarodna
121 | 31X-ZG-HOLDING-S | ZG-HOLDING-HR | Zagrebački holding d.o.o. |  | HR85584865987 | 10000 | Producer | Međunarodna
122 | 31X-INTERCAL---Y | INTERCAL-HR | Intercal d.o.o. |  | HR92618981627 | 43541 | Distribution System Operator | Međunarodna
123 | 31X-CEMEX------D | CEMEX-HR | CEMEX Hrvatska d.d. |  | HR94136335132 | 21212 | Balance Responsible Party | Međunarodna
124 | 31X-ADRIASOL---G | ADRIASOL-HR | Adria Sol d.o.o. |  | HR47042943341 | 51227 | Balance Responsible Party | Međunarodna
125 | 31X-NACEMENT---A | NASICECEMENT-HR | NAŠICECEMENT d.d. |  | HR62612424147 | 31500 | Consumer | Međunarodna
126 | 31X-MESSER-CP--C | MESSER-CP-HR | MESSER CROATIA PLIN d.o.o. |  | HR32179081874 | 10290 | Consumer | Međunarodna
127 | 31X-VE-PONIKVE-K | VEPONIKVE-HR | Vjetroelektrana Ponikve d.o.o. |  | HR02158940729 | 20000 | Producer | Međunarodna
128 | 31X-VE-KATUNI--Y | VEKATUNI-HR | Vjetroelektrana Katuni d.o.o. |  | HR88524880809 | 20000 | Producer | Međunarodna
129 | 31X-VE-ORLICE--O | VEORLICE-HR | Vjetroelektrana Orlice d.o.o. |  | HR56623189505 | 20000 | Producer | Međunarodna
130 | 31X-LNG-HR-----7 | LNGCRO-LSO-HR | LNG Hrvatska d.o.o. |  | HR53902625891 | 10000 | LNG System Operator | Međunarodna
131 | 31X-ELEKTROMET-P | GRADPLINBJ-HR | GRADSKA PLINARA BJELOVAR d.o.o |  | HR72439215688 | 43000 | Balance Responsible Party | Međunarodna
132 | 31X-0132-P-000-A | HR-ENPARK-KORLAT | ENERGETSKI PARK KORLAT d.o.o. |  | HR36005404070 | 10000 | Producer | Međunarodna
133 | 31X-0133-P-000-1 | HR-SUNCANA-E-VIS | SUNCANA ELEKTRANA VIS d.o.o. |  | HR85899629627 | 10000 | Producer | Međunarodna
134 | 31X-0134-G-000-I | HR-PPD-LNG | PPD FUELING LNG d.o.o. | 31XG-PPDVU-HR11M | HR37323688293 | 32000 | Trade Responsible Party | Lokalna
135 | 31X-0135-T-000-T | HR-DJURO-DJ-EN-I | ĐĐ Energetika i infrastruktura d.o.o. |  | HR20183823241 | 35000 | Trade Responsible Party | Međunarodna
136 | 31X-0136-P-000-B | HR-SOLARIS-PONS | SOLARIS PONS d.o.o. |  | HR28260438524 | 31000 | Trade Responsible Party | Međunarodna
137 | 31X-0137-G-000-S | HR-MFGK-CRO | MVM CEEnergy Croatia d.o.o. | 25X-EONFLDGZTRA9 | HR13711462122 | 10000 | Balance Responsible Party | Međunarodna
138 | 31X-0138-T-000-2 | HR-IE-ENERGY | IE ENERGY d.o.o. |  | HR20017883360 | 51000 | Trade Responsible Party | Međunarodna
139 | 31X-0139-P-000-L | HR-LJUBAC | VJETROELEKTRANA LJUBAČ D.O.O. | 28X-PETROL-LJ--C | HR86009549656 | 22000 | Producer | Međunarodna
140 | 31X-0140-C-000-Z | HR-ABS-SISAK | ABS SISAK d.o.o. |  | HR06081850685 | 44010 | Consumer | Međunarodna
141 | 31X-0141-G-000-Z | HR-OMS-UPRAV | OMS - Upravljanje d.o.o. |  | HR42356884916 | 10000 | Trade Responsible Party | Međunarodna
142 | 31X-0142-G-000-Q | HR-POWERGLOBE | POWERGLOBE d.o.o. |  | HR97713093377 | 10000 | Balance Responsible Party | Međunarodna
143 | 31X-0143-P-000-S | HR-CEMP | C.E.M.P. d.o.o. |  | HR80708915943 | 10255 | Producer | Međunarodna
144 | 31X-0144-B-000-6 | HR-KOER | KOER d.o.o. |  | HR31266492849 | 10000 | Balance supplier | Međunarodna
145 | 31X-0145-P-000-A | HR-SPIN-VALIS | Spin Valis d.d. |  | HR39070040029 | 34000 | Producer | Međunarodna
146 | 31X-0146-P-000-1 | HR-HLAD-USLUGE | HLAD USLUGE d.o.o. |  | HR68664625515 | 35000 | Producer | Međunarodna
147 | 31X-0147-P-000-T | HR-M-VIZIJA | M VIZIJA d.o.o. |  | HR55933357524 | 42000 | Producer | Međunarodna
148 | 31X-0148-G-000-9 | HR-HEP-ESCO | HEP-ESCO d.o.o. | 31X-HEP-DD-----9 | HR21361729232 | 10000 | Balance Responsible Party | Međunarodna
149 | 31X-0149-T-000-K | HR-ENNA-OPSKRBA | ENNA Opskrba d.o.o. |  | HR61700516273 | 32000 | Balance Responsible Party | Međunarodna
150 | 31X-0150-P-000-8 | HR-EN-PROJEKT | ENERGIJA PROJEKT d.d. |  | HR97312497377 | 53270 | Producer | Međunarodna
151 | 31X-0152-P-000-R | HR-TVIN | TVIN d.o.o. |  | HR38872693315 | 33000 | Producer | Međunarodna
152 | 31X-0153-T-000-R | HR-D-TRADING | D. TRADING d.o.o. |  | HR76011767004 | 10000 | Balance Responsible Party | Međunarodna
153 | 31X-0154-P-000-9 | HR-NIZA | NIZA d.o.o. |  | HR97184913351 | 31224 | Producer | Međunarodna
154 | 31X-0155-P-000-0 | HR-ORNATUS | ORNATUS d.o.o. |  | HR75391764991 | 52234 | Producer | Međunarodna
155 | 31X-0156-P-000-S | HR-OSATINA | OSATINA GRUPA d.o.o. |  | HR52123139126 | 31402 | Party Connected To Grid, Producer | Međunarodna
156 | 31X-0157-P-000-J | HR-SPACVA | Drvna industrija SPAČVA d.d. |  | HR02046778584 | 32100 | Producer | Međunarodna
157 | 31X-0158-P-000-A | HR-BOVIS | BOVIS d.o.o. |  | HR87538853023 | 31401 | Producer | Međunarodna
158 | 31X-0159-P-000-1 | HR-GEO-POWER-EN | Geo Power Energy Development d.o.o. |  | HR98303218954 | 10000 | Producer | Međunarodna
159 | 31X-0160-P-000-Z | HR-VELEBIT-P-SOL | VELEBIT PRO SOL d.o.o. |  | HR32235296275 | 23450 | Producer | Međunarodna
160 | 31X-0161-B-000-D | HR-NANO-ENERGIES | Nano Energies Hrvatska d.o.o. |  | HR87165314175 | 10000 | Balancing Service Provider, Balance Responsible Party | Međunarodna
161 | 31X-0162-P-000-H | HR-BOK-1 | BIOPLINARA ORGANICA KALNIK 1 d.o.o. |  | HR69972253924 | 48260 | Producer | Međunarodna
162 | 31X-0163-P-000-8 | HR-BEO | BIOPLINSKA ELEKTRANA OREHOVEC d.o.o. |  | HR75434757177 | 48267 | Producer | Međunarodna
163 | 31X-0165-P-000-R | HR-BIOPLIN-PROIZ | BIOPLIN PROIZVODNJA d.d. |  | HR36078253086 | 48260 | Producer | Međunarodna
164 | 31X-0166-P-000-I | HR-VDM-ENERGIJA | VDM ENERGIJA d.o.o. |  | HR37045165848 | 48260 | Producer | Međunarodna
165 | 31X-0167-G-000-Z | HR-TOTAL-ENERGY | TOTAL ENERGY d.o.o. |  | HR43898874028 | 49210 | Balance Responsible Party | Međunarodna
166 | 31X-0168-P-000-0 | HR-SELAN | SELAN d.o.o. |  | HR83897298924 | 53270 | Producer | Međunarodna
167 | 31X-0169-P-000-S | HR-UNIVERZAL | UNIVERZAL d.o.o. |  | HR71843925886 | 42000 | Producer | Međunarodna
168 | 31X-0170-P-000-P | HR-MODERATOR | MODERATOR d.o.o. |  | HR10160841858 | 53234 | Producer | Međunarodna
169 | 31X-0171-C-000-X | HR-KRONOSPAN-CRO | Kronospan CRO d.o.o. |  | HR67324838490 | 43000 | Consumer | Međunarodna
170 | 31X-0172-P-000-7 | HR-FAR-TOMASANCI | FARMA TOMAŠANCI d.o.o. |  | HR22292854492 | 31402 | Producer | Međunarodna
171 | 31X-0173-P-000-Z | HR-POSTAK | POŠTAK d.o.o. |  | HR23548419031 | 10000 | Producer | Međunarodna
172 | 31X-0174-P-000-Q | HR-OSTRA-STINA | OŠTRA STINA d.o.o. |  | HR92020424950 | 10000 | Producer | Međunarodna
173 | 31X-0175-P-000-H | HR-EKO | EKO d.o.o. |  | HR06095316970 | 10000 | Producer | Međunarodna
174 | 31X-0176-P-000-8 | HR-EKO-ZADAR-DVA | EKO ZADAR DVA d.o.o. |  | HR92434976123 | 10000 | Producer | Međunarodna
175 | 31X-0178-P-000-R | HR-VELIKA-POPINA | VELIKA POPINA d.o.o. |  | HR35125743121 | 10000 | Producer | Međunarodna
176 | 31X-0179-P-000-I | HR-GUMIIMPEX-GRP | GUMIIMPEX - GRP d.o.o. |  | HR82298562620 | 42000 | Producer | Međunarodna
177 | 31X-0180-P-000-F | HR-STRIZIV-HRAST | STRIZIVOJNA HRAST d.o.o. |  | HR30003644808 | 31410 | Producer | Međunarodna
178 | 31X-0181-P-000-6 | HR-OSILOVAC | OSILOVAC d.o.o. |  | HR54035700225 | 31512 | Producer | Međunarodna
179 | 31X-0182-P-000-Y | HR-MOSLAVINA-PRO | MOSLAVINA PROIZVODI d.o.o. |  | HR79916891256 | 43240 | Producer | Međunarodna
180 | 31X-0183-P-000-P | HR-BIOENER-KLISA | BIOENERGIJA KLISA d.o.o. |  | HR43097183844 | 31000 | Producer | Međunarodna
181 | 31X-0184-P-000-G | HR-FMK-ORLOVNJAK | Farma muznih krava Orlovnjak d.o.o. |  | HR67259327174 | 31216 | Producer | Međunarodna
182 | 31X-0185-P-000-7 | HR-BIOINTEGRA | BIOINTEGRA d.o.o. |  | HR77593355425 | 33520 | Producer | Međunarodna
183 | 31X-0186-P-000-Z | HR-BIOPLIN-MAKS | BIOPLIN-MAKS d.o.o. |  | HR32844634737 | 10000 | Producer | Međunarodna
184 | 31X-0187-P-000-Q | HR-LIKA-ENER-EKO | LIKA ENERGO EKO d.o.o. |  | HR84637584071 | 53234 | Producer | Međunarodna
185 | 31X-0188-P-000-H | HR-PODRAVKA | PODRAVKA prehrambena industrija, d.d. |  | HR18928523252 | 48000 | Party Connected To Grid, Producer | Međunarodna
186 | 31X-0189-P-000-8 | HR-ENERGI-GRADEC | Energija Gradec d.o.o. |  | HR83373928482 | 10000 | Producer | Međunarodna
187 | 31X-0190-P-000-5 | HR-SLK-PROJEKT | SLK PROJEKT d.o.o. |  | HR62803266687 | 10000 | Producer | Međunarodna
188 | 31X-0191-P-000-X | HR-BIOPL-GUDOVAC | BIOPLIN GUDOVAC d.o.o. |  | HR63975656194 | 43251 | Producer | Međunarodna
189 | 31X-0192-P-000-O | HR-T-H-INVEST | T&H invest d.o.o. |  | HR86546896316 | 42000 | Balance Responsible Party, Producer | Međunarodna
190 | 31X-0193-P-000-F | HR-HIS | HRVATSKA INDUSTRIJA ŠEĆERA d.d. |  | HR97545235894 | 10000 | Producer | Međunarodna
191 | 31X-0194-P-000-6 | HR-MIAGRO-ENERGO | MIAGRO ENERGO d.o.o. |  | HR21305249328 | 31500 | Producer | Međunarodna
192 | 31X-0195-P-000-Y | HR-BR-BP-CRNAC1 | BR BIOPLIN CRNAC 1 d.o.o. |  | HR97092881822 | 33507 | Producer | Međunarodna
193 | 31X-0196-P-000-P | HR-SE-PRELOG | SE PRELOG j.d.o.o. |  | HR56421820041 | 40323 | Producer | Međunarodna
194 | 31X-0197-P-000-G | HR-SOLIDA-CERJE | SOLIDA CERJE d.o.o. |  | HR01265763988 | 42240 | Producer | Međunarodna
195 | 31X-0198-P-000-7 | HR-KLASA | KLASA d.o.o. |  | HR76787626366 | 42240 | Producer | Međunarodna
196 | 31X-0199-P-000-Z | HR-EUCON | EUCON d.o.o. |  | HR30210207815 | 10430 | Producer | Međunarodna
197 | 31X-0200-P-000-A | HR-NOVPROS | NOVPROS d.o.o. |  | HR67995376750 | 31000 | Producer | Međunarodna
198 | 31X-0201-T-000-A | HR-WINTER-WIND | Winter Wind d.o.o. |  | HR90561797368 | 10000 | Trade Responsible Party | Međunarodna
199 | 31X-0202-G-000-I | HR-CSF | CROATIAN SPACE FOUNDATION - ZAKLADA |  | HR11500224525 | 10001 | Trade Responsible Party | Međunarodna
200 | 31X-0203-P-000-K | HR-DRAVA-INTERN | DRAVA INTERNATIONAL d.o.o. |  | HR40223379376 | 31000 | Producer | Međunarodna
201 | 31X-0204-P-000-B | HR-PRUDENS-CONSI | PRUDENS CONSILIUM d.o.o. |  | HR60321493630 | 42000 | Producer | Međunarodna
202 | 31X-0205-P-000-2 | HR-V-ELEK-C-BRDO | VJETROELEKTRANA CRNO BRDO d.o.o. |  | HR02826763846 | 22000 | Producer | Međunarodna
203 | 31X-0206-T-000-2 | HR-RENEW-EN-SOL | Renewable Energy Solutions d.o.o. |  | HR99385285775 | 10000 | Trade Responsible Party | Međunarodna
204 | 31X-0207-P-000-L | HR-SOL-LOVRECAN | SOLIDA LOVREČAN d.o.o. |  | HR10595218716 | 42240 | Producer | Međunarodna
205 | 31X-0208-P-000-C | HR-DRAVA-PULP | DRAVA PULP d.o.o. |  | HR31894462365 | 33000 | Producer | Međunarodna
206 | 31X-0209-P-000-3 | HR-KUNOVAC | KUNOVAC d.o.o |  | HR34430431080 | 10000 | Producer | Međunarodna
207 | 31X-0210-P-000-0 | HR-SEECP-ENERG | SEECP Energija d.o.o. |  | HR24803206726 | 10000 | Producer | Lokalna
208 | 31X-0211-P-000-S | HR-V-ELEK-BRUVNO | VJETROELEKTRANA BRUVNO d.o.o. |  | HR64316502032 | 23440 | Producer | Međunarodna
209 | 31X-0212-P-000-J | HR-VIOLETA | VIOLETA d.o.o. |  | HR62874063131 | 10380 | Party Connected To Grid, Producer | Međunarodna

## W-oznake
Kupska 4, HR-10000 Zagreb, Hrvatska
Hrvatski ured za izdavanje EIC oznaka
Telefon: | +385 1 45 45 800
E-mail: | clio@hops.hr
Sustav EIC označavanja za resursne objekte u nadležnosti HOPS-a (stanje: 06.07.2023.)
Redni Broj | EIC oznaka | Kratko ime | Dugo ime | Nadređeni EIC | Odgovorni EIC | Poštanski broj | Grad | Funkcija | Domena
1 | 31W-0001-P-000-0 | HR-VE-RAVNE | VE RAVNE 110kV |  | 31X-ADRIA-WIND-B | 23250 | PAG | Production Unit | Lokalna
2 | 31W-0001-P-100-W | HR-VE-RAVNE-UK | VE RAVNE MODULI UKUPNO | 31W-0001-P-000-0 | 31X-ADRIA-WIND-B | 23250 | PAG | Generation Unit | Lokalna
3 | 31W-0002-P-000-S | HR-VE-TR-KRTOLIN | VE TRTAR KRTOLIN 35kV |  | 31XVE-TRTAR-KRTZ | 22222 | GRADINA | Production Unit | Lokalna
4 | 31W-0002-P-100-N | HR-VE-TR-KRT-UK | VE TRTAR KRTOLIN MODULI UKUPNO | 31W-0002-P-000-S | 31XVE-TRTAR-KRTZ | 22222 | GRADINA | Generation Unit | Lokalna
5 | 31W-0003-P-000-J | HR-VE-VRATARUSA | VE VRATARUSA 110kV |  | 31X-0168-P-000-0 | 53270 | SENJ | Production Unit | Međunarodna
6 | 31W-0003-P-100-E | HR-VE-VRAT-UK | VE VRATARUSA MODULI UKUPNO | 31W-0003-P-000-J | 31X-0168-P-000-0 | 53270 | SENJ | Generation Unit | Lokalna
7 | 31W-0004-P-000-A | HR-VE-ORLICE | VE ORLICE 35kV |  | 31X-VE-ORLICE--O | 22010 | GREBAŠTICA | Production Unit | Lokalna
8 | 31W-0004-P-100-5 | HR-VE-ORLICE-UK | VE ORLICE MODULI UKUPNO | 31W-0004-P-000-A | 31X-VE-ORLICE--O | 22010 | GREBAŠTICA | Generation Unit | Lokalna
9 | 31W-0005-P-000-1 | HR-VE-VP-ZD6 | VE VELIKA POPINA (ZD6) 110kV |  | 31X-0178-P-000-R | 23440 | GRAČAC | Production Unit | Međunarodna
10 | 31W-0005-P-100-X | HR-VE-VP-ZD6-UK | VE VELIKA POPINA (ZD6) MODULI UKUPNO | 31W-0005-P-000-1 | 31X-0178-P-000-R | 23440 | GRAČAC | Generation Unit | Lokalna
11 | 31W-0006-P-000-T | HR-VE-CRNO-BRDO | VE CRNO BRDO 10kV |  | 31X-0205-P-000-2 | 22205 | DANILO BIRANJ | Production Unit | Međunarodna
12 | 31W-0006-P-100-O | HR-VE-CRN-BRD-UK | VE CRNO BRDO MODULI UKUPNO | 31W-0006-P-000-T | 31X-0205-P-000-2 | 22205 | DANILO BIRANJ | Generation Unit | Lokalna
13 | 31W-0007-P-000-K | HR-VE-BRUSKA | VE BRUSKA 110kV |  | 31X-0175-P-000-H | 23420 | BRUŠKA | Production Unit | Međunarodna
14 | 31W-0007-P-100-F | HR-VE-BRUSKA-UK | VE BRUSKA MODULI UKUPNO | 31W-0007-P-000-K | 31X-0175-P-000-H | 23420 | BRUŠKA | Generation Unit | Lokalna
15 | 31W-0008-P-000-B | HR-VE-POM-BRDO | VE POMETENO BRDO 110kV |  | 31X-KONCAR-OI--9 | 21204 | KLIS | Production Unit | Međunarodna
16 | 31W-0008-P-100-6 | HR-VE-P-BRDO-UK | VE POMETENO BRDO MODULI UKUPNO | 31W-0008-P-000-B |  | 21204 | KLIS | Generation Unit | Lokalna
17 | 31W-0008-P-001-8 | HR-VE-P-BRDO1-1 | VE POMETENO BRDO Proizvodna jedinica 1 (VA 1) 1 MW | 31W-0008-P-000-B |  | 21204 | KLIS | Generation Unit | Lokalna
18 | 31W-0008-P-200-1 | HR-VE-P-BRDO2-17 | VE POMETENO BRDO Proizvodna jedinica 2 (VA 2 - VA 16) 16,5 MW | 31W-0008-P-000-B |  | 21204 | KLIS | Generation Unit | Lokalna
19 | 31W-0008-P-017-N | HR-VE-P-BRDO3-3 | VE POMETENO BRDO Proizvodna jedinica 3 (VA 17) 2,5 MW | 31W-0008-P-000-B |  | 21204 | KLIS | Generation Unit | Lokalna
20 | 31W-0009-P-000-2 | HR-VE-PONIKVE | VE PONIKVE 110kV |  | 31X-VE-PONIKVE-K | 20230 | STON | Production Unit | Međunarodna
21 | 31W-0009-P-100-Y | HR-VE-PONIKVE-UK | VE PONIKVE MODULI UKUPNO | 31W-0009-P-000-2 | 31X-VE-PONIKVE-K | 20230 | STON | Generation Unit | Međunarodna
22 | 31W-0011-P-000-R | HR-VE-JELINAK | VE JELINAK 110kV |  | 10XHR-HEP-OPS--A | 21222 | MARINA | Production Unit | Međunarodna
23 | 31W-0011-P-100-M | HR-VE-JELINAK-UK | VE JELINAK MODULI UKUPNO | 31W-0011-P-000-R |  | 21222 | MARINA | Generation Unit | Lokalna
24 | 31W-0012-P-000-I | HR-VE-VOSTANE | VE VOSTANE 110kV |  | 31X-0174-P-000-Q | 21240 | VOŠTANE | Production Unit | Međunarodna
25 | 31W-0012-P-100-D | HR-VE-VOSTANE-UK | VE VOSTANE MODULI UKUPNO | 31W-0012-P-000-I | 31X-0174-P-000-Q | 21240 | VOŠTANE | Generation Unit | Lokalna
26 | 31W-0013-P-000-9 | HR-VE-VEL-GLAVA | VE VELIKA GLAVA 110kV |  | 10XHR-HEP-OPS--A | 22323 | DANILO KRALJICE | Production Unit | Međunarodna
27 | 31W-0013-P-100-4 | HR-VE-VEL-GL-UK | VE VELIKA GLAVA MODULI UKUPNO | 31W-0013-P-000-9 |  | 22323 | DANILO KRALJICE | Generation Unit | Lokalna
28 | 31W-0014-P-000-0 | HR-VE-ZADAR-4 | VE ZADAR4 10kV |  | 10XHR-HEP-OPS--A | 23420 | BENKOVAC | Production Unit | Međunarodna
29 | 31W-0014-P-100-W | HR-VE-ZADAR-UK | VE ZADAR4 MODULI UKUPNO | 31W-0014-P-000-0 |  | 23420 | BENKOVAC | Generation Unit | Lokalna
30 | 31W-0015-P-000-S | HR-VE-ZELENGRAD | VE ZELENGRAD 110kV |  | 10XHR-HEP-OPS--A | 23450 | ZELENGRAD | Production Unit | Međunarodna
31 | 31W-0015-P-100-N | HR-VE-ZELENG-UK | VE ZELENGRAD MODULI UKUPNO | 31W-0015-P-000-S |  | 23450 | ZELENGRAD | Generation Unit | Lokalna
32 | 31W-0016-P-000-J | HR-VE-RUDINE | VE RUDINE 110kV |  | 10XHR-HEP-OPS--A | 20230 | DOLI | Production Unit | Međunarodna
33 | 31W-0016-P-100-E | HR-VE-RUDINE-UK | VE RUDINE MODULI UKUPNO | 31W-0016-P-000-J |  | 20230 | DOLI | Generation Unit | Lokalna
34 | 31W-0017-P-000-A | HR-VE-OGORJE | VE OGORJE 110kV |  | 10XHR-HEP-OPS--A | 21203 | MUĆ | Production Unit | Međunarodna
35 | 31W-0017-P-100-5 | HR-VE-OGORJE-UK | VE OGORJE MODULI UKUPNO | 31W-0017-P-000-A |  | 21203 | MUĆ | Generation Unit | Lokalna
36 | 31W-0018-P-000-1 | HR-VE-GLUNCA | VE GLUNCA 110kV |  | 10XHR-HEP-OPS--A | 22000 | ŠIBENIK | Production Unit | Međunarodna
37 | 31W-0018-P-100-X | HR-VE-GLUNCA-UK | VE GLUNCA MODULI UKUPNO | 31W-0018-P-000-1 |  | 22000 | ŠIBENIK | Generation Unit | Lokalna
38 | 31W-0019-P-000-T | HR-VE-KATUNI | VE KATUNI 110kV |  | 31X-VE-KATUNI--Y | 21250 | KATUNI | Production Unit | Međunarodna
39 | 31W-0019-P-100-O | HR-VE-KATUNI-UK | VE KATUNI MODULI UKUPNO | 31W-0019-P-000-T | 31X-VE-KATUNI--Y | 21250 | KATUNI | Generation Unit | Međunarodna
40 | 31W-0020-P-000-Q | HR-VE-VP-ZD6P | VE VELIKA POPINA (ZD6P) 110kV |  | 31X-0173-P-000-Z | 23440 | GRAČAC | Production Unit | Međunarodna
41 | 31W-0020-P-100-L | HR-VE-VP-ZD6P-UK | VE VELIKA POPINA (ZD6P) MODULI UKUPNO | 31W-0020-P-000-Q | 31X-0173-P-000-Z | 23440 | GRAČAC | Generation Unit | Lokalna
42 | 31W-0021-P-000-H | HR-VE-LUKOVAC | VE LUKOVAC 110kV |  | 10XHR-HEP-OPS--A | 21256 | CISTA | Production Unit | Međunarodna
43 | 31W-0021-P-100-C | HR-VE-LUKOVAC-UK | VE LUKOVAC MODULI UKUPNO | 31W-0021-P-000-H |  | 21256 | CISTA | Generation Unit | Lokalna
44 | 31W-0022-P-000-8 | HR-VE-KRS-PADENE | VE KRS PADJENE 220kV |  |  | 22300 | PAĐENE | Production Unit | Lokalna
45 | 31W-0022-P-100-3 | HR-VE-KRS-PAD-UK | VE KRS PADJENE MODULI UKUPNO | 31W-0022-P-000-8 |  | 22300 | PAĐENE | Generation Unit | Lokalna
46 | 31W-0024-P-000-R | HR-VE-JASENICE | VE JASENICE 35kV |  | 10XHR-HEP-OPS--A | 23450 | JASENICE | Production Unit | Lokalna
47 | 31W-0024-P-100-M | HR-VE-JAS-UK | VE JASENICE MODULI UKUPNO | 31W-0024-P-000-R |  | 23450 | JASENICE | Generation Unit | Lokalna
48 | 31W-0030-P-000-G | HR-MALE-HE | MHE UKUPNO 35/10 kV |  |  | 10000 | ZAGREB | Production Unit | Lokalna
49 | 31W-0030-P-100-B | HR-MHE-UKUPNO | MHE MODULI UKUPNO | 31W-0030-P-000-G |  | 10000 | ZAGREB | Generation Unit | Lokalna
50 | 31W-0031-P-000-7 | HR-MHE-R-SLAP | HE ROSKI SLAP 10kV |  | 31X-HIDRO-WATT-9 | 22320 | DRNIŠ | Production Unit | Lokalna
51 | 31W-0031-P-100-2 | HR-MHE-R-SLAP-UK | HE ROSKI SLAP MODULI UKUPNO | 31W-0031-P-000-7 | 31X-HIDRO-WATT-9 | 22320 | DRNIŠ | Generation Unit | Lokalna
52 | 31W-0041-P-000-Y | HR-VE-KOG | VE KOG 35kV |  | 10XHR-HEP-OPS--A | 21254 | BLATO NA CETINI | Production Unit | Lokalna
53 | 31W-0041-P-100-T | HR-VE-KOG-UK | VE KOG MODULI UKUPNO | 31W-0041-P-000-Y |  | 21254 | BLATO NA CETINI | Generation Unit | Lokalna
54 | 31W-0300-P-000-D | HR-MTEO-JAKUS-1 | MTEO JAKUSEVEC 1 10kV |  | 31X-ZG-HOLDING-S | 10010 | ZAGREB | Production Unit | Lokalna
55 | 31W-0300-P-100-8 | HR-MTEO-JAK-1-UK | MTEO JAKUSEVEC 1 MODULI UKUPNO | 31W-0300-P-000-D | 31X-ZG-HOLDING-S | 10010 | ZAGREB | Generation Unit | Lokalna
56 | 31W-0301-P-000-4 | HR-ME-JAKUS-2 | ME JAKUSEVEC 2 10kV |  | 31X-ZG-HOLDING-S | 10010 | ZAGREB | Production Unit | Lokalna
57 | 31W-0301-P-101-X | HR-ME-JAKUS-2-UK | ME JAKUSEVEC 2 MODULI UKUPNO | 31W-0301-P-000-4 | 31X-ZG-HOLDING-S | 10010 | ZAGREB | Generation Unit | Lokalna
58 | 31W-0330-P-000-K | HR-GTE-VELIKA1 | GTE VELIKA 1 35kV |  | 31X-0159-P-000-1 | 43000 | CIGLENA | Production Unit | Međunarodna
59 | 31W-0330-P-100-F | HR-GTE-VELIKA-UK | GTE VELIKA 1 MODULI UKUPNO | 31W-0330-P-000-K | 31X-0159-P-000-1 | 43000 | CIGLENA | Generation Unit | Lokalna
60 | 31W-0055-P-000-P | HR-TE-TO-BLOK-L | TE-TO ZAGREB BLOK-L 118 MW 110 kV |  | 31XHEP-PROIZ---A | 10000 | ZAGREB | Production Unit | Međunarodna
61 | 31W-0055-P-001-M | HR-TE-TO-ZGL1-78 | TE-TO ZAGREB BLOK L-L1 78 MW | 31W-0055-P-000-P | 31XHEP-PROIZ---A | 10000 | ZAGREB | Generation Unit | Međunarodna
62 | 31W-0055-P-002-J | HR-TE-TO-ZGL2-40 | TE-TO ZAGREB BLOK L-L2 40 MW | 31W-0055-P-000-P | 31XHEP-PROIZ---A | 10000 | ZAGREB | Generation Unit | Međunarodna
63 | 31W-0501-P-000-J | HR-HE-VARAZDIN | HE VARAZDIN 95 MW 110 kV |  | 31XHEP-PROIZ---A | 42209 | SRAČINEC | Production Unit | Međunarodna
64 | 31W-0501-P-001-G | HR-HE-VAR1-48 | HE VARAZDIN AG1 48 MW | 31W-0501-P-000-J | 31XHEP-PROIZ---A | 42209 | SRAČINEC | Generation Unit | Međunarodna
65 | 31W-0501-P-002-D | HR-HE-VAR2-48 | HE VARAZDIN AG2 48 MW | 31W-0501-P-000-J | 31XHEP-PROIZ---A | 42209 | SRAČINEC | Generation Unit | Međunarodna
66 | 31W-0502-P-000-A | HR-HE-CAKOVEC | HE CAKOVEC 79 MW 110 kV |  | 31XHEP-PROIZ---A | 40322 | OREHOVICA | Production Unit | Međunarodna
67 | 31W-0502-P-001-7 | HR-HE-CAK1-40 | HE CAKOVEC AG1 40 MW | 31W-0502-P-000-A | 31XHEP-PROIZ---A | 40322 | OREHOVICA | Generation Unit | Međunarodna
68 | 31W-0502-P-002-4 | HR-HE-CAK2-40 | HE CAKOVEC AG2 40 MW | 31W-0502-P-000-A | 31XHEP-PROIZ---A | 40322 | OREHOVICA | Generation Unit | Međunarodna
69 | 31W-0503-P-000-1 | HR-HE-DUBRAVA | HE DUBRAVA 80 MW 110 kV |  | 31XHEP-PROIZ---A | 40326 | SVETA MARIJA | Production Unit | Međunarodna
70 | 31W-0503-P-001-Z | HR-HE-DUB1-40 | HE DUBRAVA AG1 40 MW | 31W-0503-P-000-1 | 31XHEP-PROIZ---A | 40326 | SVETA MARIJA | Generation Unit | Međunarodna
71 | 31W-0503-P-002-W | HR-HE-DUB2-40 | HE DUBRAVA AG2 40 MW | 31W-0503-P-000-1 | 31XHEP-PROIZ---A | 40326 | SVETA MARIJA | Generation Unit | Međunarodna
72 | 31W-0504-P-000-T | HR-HE-LESCE | HE LESCE 45 MW 110 kV |  | 31XHEP-PROIZ---A | 47262 | GENERALSKI STOL | Production Unit | Međunarodna
73 | 31W-0504-P-001-Q | HR-HE-LES1-23 | HE LESCE AG1 23 MW | 31W-0504-P-000-T | 31XHEP-PROIZ---A | 47262 | GENERALSKI STOL | Generation Unit | Međunarodna
74 | 31W-0504-P-002-N | HR-HE-LES2-23 | HE LESCE AG2 23 MW | 31W-0504-P-000-T | 31XHEP-PROIZ---A | 47262 | GENERALSKI STOL | Generation Unit | Međunarodna
75 | 31W-0504-P-003-K | HR-HE-LES3-1 | HE LESCE AG3 1,32 MW | 31W-0504-P-000-T | 31XHEP-PROIZ---A | 47262 | GENERALSKI STOL | Generation Unit | Međunarodna
76 | 31W-0505-P-000-K | HR-HE-GOJAK | HE GOJAK 60 MW 110 kV |  | 31XHEP-PROIZ---A | 47300 | OGULIN | Production Unit | Međunarodna
77 | 31W-0505-P-001-H | HR-HE-GOJ1-25 | HE GOJAK AG1 25 MW | 31W-0505-P-000-K | 31XHEP-PROIZ---A | 47300 | OGULIN | Generation Unit | Međunarodna
78 | 31W-0505-P-002-E | HR-HE-GOJ2-25 | HE GOJAK AG2 25 MW | 31W-0505-P-000-K | 31XHEP-PROIZ---A | 47300 | OGULIN | Generation Unit | Međunarodna
79 | 31W-0505-P-003-B | HR-HE-GOJ3-25 | HE GOJAK AG3 25 MW | 31W-0505-P-000-K | 31XHEP-PROIZ---A | 47300 | OGULIN | Generation Unit | Međunarodna
80 | 31W-0506-P-000-B | HR-HE-RIJEKA | HE RIJEKA 38 MW 110 kV |  | 31XHEP-PROIZ---A | 51000 | RIJEKA | Production Unit | Međunarodna
81 | 31W-0506-P-001-8 | HR-HE-RIJ1-19 | HE RIJEKA AG1 19 MW | 31W-0506-P-000-B | 31XHEP-PROIZ---A | 51000 | RIJEKA | Generation Unit | Međunarodna
82 | 31W-0506-P-002-5 | HR-HE-RIJ2-19 | HE RIJEKA AG2 19 MW | 31W-0506-P-000-B | 31XHEP-PROIZ---A | 51000 | RIJEKA | Generation Unit | Međunarodna
83 | 31W-0507-P-000-2 | HR-HE-VINODOL | HE VINODOL 91 MW 110 kV |  | 31XHEP-PROIZ---A | 51243 | TRIBALJ | Production Unit | Međunarodna
84 | 31W-0507-P-010-Z | HR-HE-VIN1-32 | HE VINODOL AG1 32 MW | 31W-0507-P-000-2 | 31XHEP-PROIZ---A | 51243 | TRIBALJ | Generation Unit | Međunarodna
85 | 31W-0507-P-002-X | HR-HE-VIN2-32 | HE VINODOL AG2 32 MW | 31W-0507-P-000-2 | 31XHEP-PROIZ---A | 51243 | TRIBALJ | Generation Unit | Međunarodna
86 | 31W-0507-P-003-U | HR-HE-VIN3-32 | HE VINODOL AG3 32 MW | 31W-0507-P-000-2 | 31XHEP-PROIZ---A | 51243 | TRIBALJ | Generation Unit | Međunarodna
87 | 31W-0508-P-000-U | HR-HE-SENJ | HE SENJ 219 MW 220/110 kV |  | 31XHEP-PROIZ---A | 53284 | SVETI JURAJ | Production Unit | Međunarodna
88 | 31W-0508-P-001-R | HR-HE-SENJ1-75 | HE SENJ AG1 75 MW | 31W-0508-P-000-U | 31XHEP-PROIZ---A | 53284 | SVETI JURAJ | Generation Unit | Međunarodna
89 | 31W-0508-P-002-O | HR-HE-SENJ2-75 | HE SENJ AG2 75 MW | 31W-0508-P-000-U | 31XHEP-PROIZ---A | 53284 | SVETI JURAJ | Generation Unit | Međunarodna
90 | 31W-0508-P-003-L | HR-HE-SENJ3-75 | HE SENJ AG3 75 MW | 31W-0508-P-000-U | 31XHEP-PROIZ---A | 53284 | SVETI JURAJ | Generation Unit | Međunarodna
91 | 31W-0509-P-000-L | HR-HE-SKLOPE | HE SKLOPE 24 MW 110 kV |  | 31XHEP-PROIZ---A | 53203 | KOSINJ | Production Unit | Međunarodna
92 | 31W-0509-P-001-I | HR-HE-SKL1-24 | HE SKLOPE AG1 24 MW | 31W-0509-P-000-L | 31XHEP-PROIZ---A | 53203 | KOSINJ | Generation Unit | Međunarodna
93 | 31W-0510-P-000-I | HR-RHE-VELEBIT | RHE VELEBIT 276 MW (254 MW pump) 400 kV |  | 31XHEP-PROIZ---A | 23450 | OBROVAC | Production Unit | Međunarodna
94 | 31W-0510-P-001-F | HR-RHE-VEL1-138 | RHE VELEBIT MG1 138 MW (127 MW pump) | 31W-0510-P-000-I | 31XHEP-PROIZ---A | 23450 | OBROVAC | Generation Unit | Međunarodna
95 | 31W-0510-P-002-C | HR-RHE-VEL2-138 | RHE VELEBIT MG2 138 MW (127 MW pump) | 31W-0510-P-000-I | 31XHEP-PROIZ---A | 23450 | OBROVAC | Generation Unit | Međunarodna
96 | 31W-0511-P-000-9 | HR-HE-PERUCA | HE PERUCA 61 MW 110 kV |  | 31XHEP-PROIZ---A | 21233 | HRVACE | Production Unit | Međunarodna
97 | 31W-0511-P-001-6 | HR-HE-PER1-31 | HE PERUCA AG1 31 MW | 31W-0511-P-000-9 | 31XHEP-PROIZ---A | 21233 | HRVACE | Generation Unit | Međunarodna
98 | 31W-0511-P-002-3 | HR-HE-PER2-31 | HE PERUCA AG2 31 MW | 31W-0511-P-000-9 | 31XHEP-PROIZ---A | 21233 | HRVACE | Generation Unit | Međunarodna
99 | 31W-0512-P-000-0 | HR-HE-ORLOVAC | HE ORLOVAC 240 MW 220 kV |  | 31XHEP-PROIZ---A | 21238 | OTOK | Production Unit | Međunarodna
100 | 31W-0512-P-001-Y | HR-HE-ORL1-80 | HE ORLOVAC AG1 80 MW | 31W-0512-P-000-0 | 31XHEP-PROIZ---A | 21238 | OTOK | Generation Unit | Međunarodna
101 | 31W-0512-P-002-V | HR-HE-ORL2-80 | HE ORLOVAC AG2 80 MW | 31W-0512-P-000-0 | 31XHEP-PROIZ---A | 21238 | OTOK | Generation Unit | Međunarodna
102 | 31W-0512-P-003-S | HR-HE-ORL3-80 | HE ORLOVAC AG3 80 MW | 31W-0512-P-000-0 | 31XHEP-PROIZ---A | 21238 | OTOK | Generation Unit | Međunarodna
103 | 31W-0513-P-000-S | HR-HE-DJALE | HE DJALE 42 MW 110 kV |  | 31XHEP-PROIZ---A | 21232 | TRILJ | Production Unit | Međunarodna
104 | 31W-0513-P-001-P | HR-HE-DJALE1-21 | HE DJALE AG1 21 MW | 31W-0513-P-000-S | 31XHEP-PROIZ---A | 21232 | TRILJ | Generation Unit | Međunarodna
105 | 31W-0513-P-002-M | HR-HE-DJALE2-21 | HE DJALE AG2 21 MW | 31W-0513-P-000-S | 31XHEP-PROIZ---A | 21232 | TRILJ | Generation Unit | Međunarodna
106 | 31W-0514-P-000-J | HR-HE-KRALJEVAC | HE KRALJEVAC 45 MW 110 kV |  | 31XHEP-PROIZ---A | 21255 | ZADVARJE | Production Unit | Međunarodna
107 | 31W-0514-P-001-G | HR-HE-KRA1-23 | HE KRALJEVAC AG1 23 MW | 31W-0514-P-000-J | 31XHEP-PROIZ---A | 21255 | ZADVARJE | Generation Unit | Međunarodna
108 | 31W-0514-P-002-D | HR-HE-KRA2-23 | HE KRALJEVAC AG2 23 MW | 31W-0514-P-000-J | 31XHEP-PROIZ---A | 21255 | ZADVARJE | Generation Unit | Međunarodna
109 | 31W-0514-P-003-A | HR-HE-KRA3-5 | HE KRALJEVAC AG3 4,8 MW | 31W-0514-P-000-J | 31XHEP-PROIZ---A | 21255 | ZADVARJE | Generation Unit | Međunarodna
110 | 31W-0515-P-000-A | HR-HE-ZAKUCAC | HE ZAKUCAC 538 MW 220/110 kV |  | 31XHEP-PROIZ---A | 21310 | OMIŠ | Production Unit | Međunarodna
111 | 31W-0515-P-001-7 | HR-HE-ZAK1-151 | HE ZAKUCAC AG1 151 MW | 31W-0515-P-000-A | 31XHEP-PROIZ---A | 21310 | OMIŠ | Generation Unit | Međunarodna
112 | 31W-0515-P-002-4 | HR-HE-ZAK2-151 | HE ZAKUCAC AG2 151 MW | 31W-0515-P-000-A | 31XHEP-PROIZ---A | 21310 | OMIŠ | Generation Unit | Međunarodna
113 | 31W-0515-P-003-1 | HR-HE-ZAK3-151 | HE ZAKUCAC AG3 151 MW | 31W-0515-P-000-A | 31XHEP-PROIZ---A | 21310 | OMIŠ | Generation Unit | Međunarodna
114 | 31W-0515-P-004-Z | HR-HE-ZAK4-151 | HE ZAKUCAC AG4 151 MW | 31W-0515-P-000-A | 31XHEP-PROIZ---A | 21310 | OMIŠ | Generation Unit | Međunarodna
115 | 31W-0516-P-000-1 | HR-HE-DUBROVNIK | HE DUBROVNIK 126 MW 110 kV |  | 31XHEP-PROIZ---A | 20207 | MLINI | Production Unit | Međunarodna
116 | 31W-0516-P-001-Z | HR-HE-DU1-126 | HE DUBROVNIK AG1 126 MW | 31W-0516-P-000-1 | 31XHEP-PROIZ---A | 20207 | MLINI | Generation Unit | Međunarodna
117 | 31W-0517-P-000-T | HR-TE-TO-OSIJEK | TE-TO OSIJEK 90 MW 110 kV |  | 31XHEP-PROIZ---A | 31000 | OSIJEK | Production Unit | Međunarodna
118 | 31W-0517-P-001-Q | HR-TETO-OSB1-25 | TE-TO OSIJEK B1 25 MW | 31W-0517-P-000-T | 31XHEP-PROIZ---A | 31000 | OSIJEK | Generation Unit | Međunarodna
119 | 31W-0517-P-002-N | HR-TETO-OSB2-25 | TE-TO OSIJEK B2 25 MW | 31W-0517-P-000-T | 31XHEP-PROIZ---A | 31000 | OSIJEK | Generation Unit | Međunarodna
120 | 31W-0517-P-003-K | HR-TETO-OSA-45 | TE-TO OSIJEK A 45 MW | 31W-0517-P-000-T | 31XHEP-PROIZ---A | 31000 | OSIJEK | Generation Unit | Međunarodna
121 | 31W-0518-P-000-K | HR-KTE-JERTOVEC | KTE JERTOVEC 88 MW 110 kV |  | 31XHEP-PROIZ---A | 49282 | KONJŠĆINA | Production Unit | Međunarodna
122 | 31W-0518-P-001-H | HR-KTE-JER-A1-36 | KTE JERTOVEC A1 36 MW | 31W-0518-P-000-K | 31XHEP-PROIZ---A | 49282 | KONJŠĆINA | Generation Unit | Međunarodna
123 | 31W-0518-P-002-E | HR-KTE-JER-B1-36 | KTE JERTOVEC B1 36 MW | 31W-0518-P-000-K | 31XHEP-PROIZ---A | 49282 | KONJŠĆINA | Generation Unit | Međunarodna
124 | 31W-0518-P-003-B | HR-KTE-JER-A2-13 | KTE JERTOVEC A2 13 MW | 31W-0518-P-000-K | 31XHEP-PROIZ---A | 49282 | KONJŠĆINA | Generation Unit | Međunarodna
125 | 31W-0518-P-004-8 | HR-KTE-JER-B2-13 | KTE JERTOVEC B2 13 MW | 31W-0518-P-000-K | 31XHEP-PROIZ---A | 49282 | KONJŠĆINA | Generation Unit | Međunarodna
126 | 31W-0519-P-000-B | HR-EL-TO-ZAGREB | EL-TO ZAGREB 90 MW 110 kV |  | 31XHEP-PROIZ---A | 10000 | ZAGREB | Production Unit | Međunarodna
127 | 31W-0519-P-001-8 | HR-ELTO-ZGH-24 | EL-TO ZAGREB H 24 MW | 31W-0519-P-000-B | 31XHEP-PROIZ---A | 10000 | ZAGREB | Generation Unit | Međunarodna
128 | 31W-0519-P-002-5 | HR-ELTO-ZGJ-24 | EL-TO ZAGREB J 24 MW | 31W-0519-P-000-B | 31XHEP-PROIZ---A | 10000 | ZAGREB | Generation Unit | Međunarodna
129 | 31W-0519-P-003-2 | HR-ELTO-ZGB-42 | EL-TO ZAGREB B 42 MW | 31W-0519-P-000-B | 31XHEP-PROIZ---A | 10000 | ZAGREB | Generation Unit | Međunarodna
130 | 31W-0520-P-000-8 | HR-TE-TO-ZAGREB | TE-TO ZAGREB 341 MW 110 kV |  | 31XHEP-PROIZ---A | 10000 | ZAGREB | Production Unit | Međunarodna
131 | 31W-0520-P-005-U | HR-TE-TO-ZGC-120 | TE-TO ZAGREB C 120 MW | 31W-0520-P-000-8 | 31XHEP-PROIZ---A | 10000 | ZAGREB | Generation Unit | Međunarodna
132 | 31W-0520-P-001-5 | HR-TE-TO-ZGK1-77 | TE-TO ZAGREB K1 77 MW | 31W-0520-P-000-8 | 31XHEP-PROIZ---A | 10000 | ZAGREB | Generation Unit | Međunarodna
133 | 31W-0520-P-002-2 | HR-TE-TO-ZGK2-77 | TE-TO ZAGREB K2 77 MW | 31W-0520-P-000-8 | 31XHEP-PROIZ---A | 10000 | ZAGREB | Generation Unit | Međunarodna
134 | 31W-0520-P-004-X | HR-TE-TO-ZGK3-68 | TE-TO ZAGREB K3 68 MW | 31W-0520-P-000-8 | 31XHEP-PROIZ---A | 10000 | ZAGREB | Generation Unit | Međunarodna
135 | 31W-0522-P-000-R | HR-TE-TO-SISAK | TE-TO SISAK 637 MW 220/110 kV |  | 31XHEP-PROIZ---A | 44010 | SISAK | Production Unit | Međunarodna
136 | 31W-0522-P-001-O | HR-TE-TO-SKA-198 | TE-TO SISAK A 198 MW | 31W-0522-P-000-R | 31XHEP-PROIZ---A | 44010 | SISAK | Generation Unit | Međunarodna
137 | 31W-0522-P-002-L | HR-TE-TO-SKB-198 | TE-TO SISAK B 198 MW | 31W-0522-P-000-R | 31XHEP-PROIZ---A | 44010 | SISAK | Generation Unit | Međunarodna
138 | 31W-0522-P-003-I | HR-TE-TO-SKC1-161 | TE-TO SISAK C1 161 MW | 31W-0522-P-000-R | 31XHEP-PROIZ---A | 44010 | SISAK | Generation Unit | Međunarodna
139 | 31W-0522-P-004-F | HR-TE-TO-SKC2-80 | TE-TO SISAK C2 80 MW | 31W-0522-P-000-R | 31XHEP-PROIZ---A | 44010 | SISAK | Generation Unit | Međunarodna
140 | 31W-0523-P-000-I | HR-TE-PLOMIN-A | TE PLOMIN A 125 MW 110 kV |  | 31XHEP-PROIZ---A | 52234 | PLOMIN | Production Unit | Međunarodna
141 | 31W-0523-P-001-F | HR-TE-PLO-A-125 | TE PLOMIN A 125 MW | 31W-0523-P-000-I | 31XHEP-PROIZ---A | 52234 | PLOMIN | Generation Unit | Međunarodna
142 | 31W-0524-P-000-9 | HR-TE-PLOMIN-B | TE PLOMIN B 217 MW 220 kV |  | 31XHEP-PROIZ---A | 52234 | PLOMIN | Production Unit | Međunarodna
143 | 31W-0524-P-001-6 | HR-TE-PLO-B-217 | TE PLOMIN B 217 MW | 31W-0524-P-000-9 | 31XHEP-PROIZ---A | 52234 | PLOMIN | Generation Unit | Međunarodna
144 | 31W-0525-P-000-0 | HR-TE-RIJEKA | TE RIJEKA 313 MW 220 kV |  | 31XHEP-PROIZ---A | 51221 | KOSTRENA | Production Unit | Međunarodna
145 | 31W-0525-P-001-Y | HR-TE-RIJEKA-313 | TE RIJEKA 313 MW | 31W-0525-P-000-0 | 31XHEP-PROIZ---A | 51221 | KOSTRENA | Generation Unit | Međunarodna
146 | 31W-0526-P-000-S | HR-BE-TO-OSIJEK | BE-TO OSIJEK 3MW 35 kV |  | 31XHEP-PROIZ---A | 31000 | OSIJEK | Production Unit | Međunarodna
147 | 31W-0526-P-100-N | HR-BE-TO-OS-UK | BE-TO OSIJEK MODULI UKUPNO | 31W-0526-P-000-S | 31XHEP-PROIZ---A | 31000 | OSIJEK | Generation Unit | Lokalna
148 | 31W-0527-P-000-J | HR-BE-TO-SISAK | BE-TO SISAK 3MW 20 kV |  | 31XHEP-PROIZ---A | 44010 | SISAK | Production Unit | Međunarodna
149 | 31W-0527-P-100-E | HR-BE-TO-SK-UK | BE-TO SISAK MODULI UKUPNO | 31W-0527-P-000-J | 31XHEP-PROIZ---A | 44010 | SISAK | Generation Unit | Lokalna
150 | 31W-0530-P-000-Z | HR-CHE-FUZINE | CHE FUZINE 5 MW (6,5 MW PUMP) 35 kV |  | 31XHEP-PROIZ---A | 51322 | FUŽINE | Production Unit | Međunarodna
151 | 31W-0530-P-100-U | HR-CHE-FUZINE-UK | CHE FUZINE MODULI UKUPNO | 31W-0530-P-000-Z | 31XHEP-PROIZ---A | 51322 | FUŽINE | Generation Unit | Lokalna
152 | 31W-0531-P-000-Q | HR-MHE-PRANCEVIC | MHE PRANCEVICI 1,6 MW 10 kV |  | 31XHEP-PROIZ---A | 21240 | TRILJ | Production Unit | Međunarodna
153 | 31W-0531-P-100-L | HR-MHE-PRANCE-UK | MHE PRANCEVICI MODULI UKUPNO | 31W-0531-P-000-Q | 31XHEP-PROIZ---A | 21240 | TRILJ | Generation Unit | Lokalna
154 | 31W-0532-P-000-H | HR-HE-GOLUBIC | HE GOLUBIC 6,54 MW 35 kV |  | 31XHEP-PROIZ---A | 22301 | GOLUBIĆ | Production Unit | Međunarodna
155 | 31W-0532-P-001-E | HR-HE-GOL1-4 | HE GOLUBIC AG1 3,27 MW | 31W-0532-P-000-H | 31XHEP-PROIZ---A | 22301 | GOLUBIĆ | Generation Unit | Međunarodna
156 | 31W-0532-P-002-B | HR-HE-GOL2-4 | HE GOLUBIC AG2 3,27 MW | 31W-0532-P-000-H | 31XHEP-PROIZ---A | 22301 | GOLUBIĆ | Generation Unit | Međunarodna
157 | 31W-0533-P-000-8 | HR-HE-JARUGA | HE JARUGA 7,2 MW 10 kV |  | 31XHEP-PROIZ---A | 22221 | LOZOVAC | Production Unit | Međunarodna
158 | 31W-0533-P-001-5 | HR-HE-JAR1-4 | HE JARUGA AG1 3,6 MW | 31W-0533-P-000-8 | 31XHEP-PROIZ---A | 22221 | LOZOVAC | Generation Unit | Međunarodna
159 | 31W-0533-P-002-2 | HR-HE-JAR2-4 | HE JARUGA AG2 3,6 MW | 31W-0533-P-000-8 | 31XHEP-PROIZ---A | 22221 | LOZOVAC | Generation Unit | Međunarodna
160 | 31W-0535-P-000-R | HR-HE-MILJACKA | HE MILJACKA 24 MW 35 kV |  | 31XHEP-PROIZ---A | 22303 | OKLAJ | Production Unit | Međunarodna
161 | 31W-0535-P-001-O | HR-HE-MILJ1-7 | HE MILJACKA AG1 6,4 MW | 31W-0535-P-000-R | 31XHEP-PROIZ---A | 22303 | OKLAJ | Generation Unit | Međunarodna
162 | 31W-0535-P-002-L | HR-HE-MILJ2-5 | HE MILJACKA AG2 4,8 MW | 31W-0535-P-000-R | 31XHEP-PROIZ---A | 22303 | OKLAJ | Generation Unit | Međunarodna
163 | 31W-0535-P-003-I | HR-HE-MILJ3-7 | HE MILJACKA AG3 6,4 MW | 31W-0535-P-000-R | 31XHEP-PROIZ---A | 22303 | OKLAJ | Generation Unit | Međunarodna
164 | 31W-0535-P-004-F | HR-HE-MILJ4-7 | HE MILJACKA AG4 6,4 MW | 31W-0535-P-000-R | 31XHEP-PROIZ---A | 22303 | OKLAJ | Generation Unit | Međunarodna
165 | 31W-0536-P-000-I | HR-HE-ZAVRELJE | HE ZAVRELJE 2,1 MW 10 kV |  | 31XHEP-PROIZ---A | 20207 | MLINI | Production Unit | Međunarodna
166 | 31W-0536-P-100-D | HR-HE-ZAVRE-UK | HE ZAVRELJE MODULI UKUPNO | 31W-0536-P-000-I | 31XHEP-PROIZ---A | 20207 | MLINI | Generation Unit | Lokalna
167 | 31W-0537-P-000-9 | HR-HE-ZEL-VIR | HE ZELENI VIR 1,7 MW 20 kV |  | 31XHEP-PROIZ---A | 31311 | SKRAD | Production Unit | Međunarodna
168 | 31W-0537-P-100-4 | HR-HE-ZEL-VIR-UK | HE ZELENI VIR MODULI UKUPNO | 31W-0537-P-000-9 | 31XHEP-PROIZ---A | 31311 | SKRAD | Generation Unit | Lokalna
169 | 31W-0538-P-000-0 | HR-HE-OZALJ | HE OZALJ 8,2 MW 35/10 kV |  | 31XHEP-PROIZ---A | 47280 | OZALJ | Production Unit | Međunarodna
170 | 31W-0538-P-100-W | HR-HE-OZALJ-UK | HE OZALJ MODULI UKUPNO | 31W-0538-P-000-0 | 31XHEP-PROIZ---A | 47280 | OZALJ | Generation Unit | Lokalna
171 | 31W-1006-P-000-H | HR-SOLARI | SE UKUPNO 35/10/0,4 kV |  |  | 10000 | ZAGREB | Production Unit | Lokalna
172 | 31W-1006-P-100-C | HR-SOLARI-UK | SE MODULI UKUPNO | 31W-1006-P-000-H |  | 10000 | ZAGREB | Generation Unit | Lokalna
173 | 31W-1007-P-000-8 | HR-SE-HROTE | SE HROTE UKUPNO 35/10/0,4 kV |  | 31XHROTE-------O | 10000 | ZAGREB | Production Unit | Lokalna
174 | 31W-1007-P-100-3 | HR-SE-HROTE-UK | SE HROTE MODULI UKUPNO | 31W-1007-P-000-8 | 31XHROTE-------O | 10000 | ZAGREB | Generation Unit | Lokalna
175 | 31W-1009-P-000-R | HR-KOG-HROTE-P | KOG HROTE PROIZVODNJA |  |  | 10000 | ZAGREB | Production Unit | Lokalna
176 | 31W-1009-P-100-M | HR-KOG-HROTE-PUK | KOG HROTE MODULI PROIZVODNJE UKUPNO | 31W-1009-P-000-R |  | 10000 | ZAGREB | Generation Unit | Lokalna
177 | 31W-1010-P-000-O | HR-BM-HROTE | BM HROTE UKUPNO 35/20/10 kV |  | 31XHROTE-------O | 10000 | ZAGREB | Production Unit | Lokalna
178 | 31W-1010-P-100-J | HR-BM-HROTE-UK | BM HROTE MODULI UKUPNO | 31W-1010-P-000-O | 31XHROTE-------O | 10000 | ZAGREB | Generation Unit | Lokalna
179 | 31W-1011-P-000-F | HR-BP-HROTE | BP HROTE UKUPNO 35/20/10kV |  | 31XHROTE-------O | 10000 | ZAGREB | Production Unit | Lokalna
180 | 31W-1011-P-100-A | HR-BP-HROTE-UK | BP HROTE MODULI UKUPNO | 31W-1011-P-000-F | 31XHROTE-------O | 10000 | ZAGREB | Generation Unit | Lokalna
181 | 31W-1012-P-000-6 | HR-BIOMASA | BM UKUPNO 35/20/10 kV |  |  | 10000 | ZAGREB | Production Unit | Lokalna
182 | 31W-1012-P-100-1 | HR-BIOMASA-UK | BM MODULI UKUPNO | 31W-1012-P-000-6 |  | 10000 | ZAGREB | Generation Unit | Lokalna
183 | 31W-1013-P-000-Y | HR-BIOPLIN | BP UKUPNO 35/20/10kV |  |  | 10000 | ZAGREB | Production Unit | Lokalna
184 | 31W-1013-P-100-T | HR-BIOPLIN-UK | BP MODULI UKUPNO | 31W-1013-P-000-Y |  | 10000 | ZAGREB | Generation Unit | Lokalna
185 | 31W-1014-R-000-B | HR-KOG | KOGENERACIJA UKUPNO 35/20/10 kV |  |  | 10000 | ZAGREB | Resource Object | Lokalna
186 | 31W-1014-P-010-L | HR-KOG-P | KOGENERACIJA UKUPNA RH PROIZVODNJA | 31W-1014-R-000-B |  | 10000 | ZAGREB | Production Unit | Lokalna
187 | 31W-1014-P-100-K | HR-KOG-P-UK | KOGENERACIJA MODULI PROIZVODNJE UKUPNO | 31W-1014-R-000-B |  | 10000 | ZAGREB | Generation Unit | Lokalna
188 | 31W-0000-G-000-Z | HR-LNG-KRK | LNG TERMINAL KRK |  | 31X-LNG-HR-----7 | 10000 | ZAGREB | LNG Terminal | Međunarodna
189 | 31W-0025-P-000-I | HR-VE-KORLAT | VE KORLAT 58 MW 110 kV |  | 31X-0132-P-000-A | 23420 | BENKOVAC | Production Unit | Međunarodna
190 | 31W-0025-P-100-D | HR-VE-KORLAT-UK | VE KORLAT MODULI UKUPNO | 31W-0025-P-000-I | 31X-0132-P-000-A | 23420 | BENKOVAC | Generation Unit | Međunarodna
191 | 31W-0026-P-000-9 | HR-SE-SUN-VIS | SE SUNCANA VIS 3.5 MW 10 kV |  | 31X-0133-P-000-1 | 21480 | VIS | Production Unit | Međunarodna
192 | 31W-0026-P-100-4 | HR-SE-SUN-VIS-UK | SE SUNCANA MODULI UKUPNO | 31W-0026-P-000-9 | 31X-0133-P-000-1 | 21480 | VIS | Generation Unit | Lokalna
193 | 31W-0027-P-000-0 | HR-VE-LJUBAC | VE LJUBAC 35 kV |  | 31X-0139-P-000-L | 22000 | ŠIBENIK | Production Unit | Međunarodna
194 | 31W-0027-P-100-W | HR-VE-LJUBAC-UK | VE LJUBAC MODULI UKUPNO | 31W-0027-P-000-0 | 31X-0139-P-000-L | 22000 | ŠIBENIK | Generation Unit | Lokalna
195 | 31W-0028-P-000-S | HR-VE-LJUBAC-II | VE LJUBAC II 35 kV |  | 31X-0139-P-000-L | 22000 | ŠIBENIK | Production Unit | Međunarodna
196 | 31W-0028-P-100-N | HR-VE-LJUB-II-UK | VE LJUBAC II MODULI UKUPNO | 31W-0028-P-000-S | 31X-0139-P-000-L | 22000 | ŠIBENIK | Generation Unit | Lokalna
197 | 31W-0029-P-000-J | HR-SE-HLAD | SE HLAD 20 kV |  | 31X-0146-P-000-1 | 35000 | SLAVONSKI BROD | Production Unit | Međunarodna
198 | 31W-0029-P-100-E | HR-SE-HLAD-UK | SE HLAD MODULI UKUPNO | 31W-0029-P-000-J | 31X-0146-P-000-1 | 35000 | SLAVONSKI BROD | Generation Unit | Lokalna
199 | 31W-0032-P-000-Z | HR-OIE-SPIN-VAL | ELEKTRANE SPIN VALIS 10 kV |  | 31X-0145-P-000-A | 34000 | POŽEGA | Production Unit | Međunarodna
200 | 31W-0032-P-100-U | HR-SPIN-VALIS-UK | SPIN VALIS MODULI UKUPNO | 31W-0032-P-000-Z | 31X-0145-P-000-A | 34000 | POŽEGA | Generation Unit | Lokalna
201 | 31W-0032-P-200-P | HR-SE-SPIN-VALIS | SE SPIN VALIS | 31W-0032-P-000-Z | 31X-0145-P-000-A | 34000 | POŽEGA | Generation Unit | Međunarodna
202 | 31W-0032-P-201-M | HR-SE-SPIN-G1 | SE SPIN VALIS G1 | 31W-0032-P-200-P | 31X-0145-P-000-A | 34000 | POŽEGA | Generation Unit | Lokalna
203 | 31W-0032-P-202-J | HR-SE-SPIN-G2 | SE SPIN VALIS G2 | 31W-0032-P-200-P | 31X-0145-P-000-A | 34000 | POŽEGA | Generation Unit | Lokalna
204 | 31W-0032-P-300-K | HR-BM-SPIN-VALIS | BM SPIN VALIS | 31W-0032-P-000-Z | 31X-0145-P-000-A | 34000 | POŽEGA | Generation Unit | Međunarodna
205 | 31W-0032-P-301-H | HR-BM-SPIN-G1 | BM SPIN VALIS G1 | 31W-0032-P-300-K | 31X-0145-P-000-A | 34000 | POŽEGA | Generation Unit | Lokalna
206 | 31W-0033-P-000-Q | HR-SE-KASTELIR | SE KASTELIR 20 kV |  | 31X-0147-P-000-T | 52464 | KAŠTELIR | Production Unit | Međunarodna
207 | 31W-0033-P-100-L | HR-SE-KASTEL-UK | SE KASTELIR MODULI UKUPNO | 31W-0033-P-000-Q | 31X-0147-P-000-T | 52464 | KAŠTELIR | Generation Unit | Lokalna
208 | 31W-0034-P-000-H | HR-VE-SENJ | VE SENJ 220 kV |  | 31X-0150-P-000-8 | 53270 | SENJ | Production Unit | Međunarodna
209 | 31W-0034-P-100-C | HR-VE-SENJ-UK | VE SENJ MODULI UKUPNO | 31W-0034-P-000-H | 31X-0150-P-000-8 | 53270 | SENJ | Generation Unit | Lokalna
210 | 31W-0035-P-000-8 | HR-SE-TVIN | SE TVIN 10 kV |  | 31X-0152-P-000-R | 33000 | VIROVITICA | Production Unit | Međunarodna
211 | 31W-0035-P-100-3 | HR-SE-TVIN-UK | SE TVIN MODULI UKUPNO | 31W-0035-P-000-8 | 31X-0152-P-000-R | 33000 | VIROVITICA | Generation Unit | Lokalna
212 | 31W-0037-P-000-R | HR-SE-KOSORE | SE KOSORE 10 kV |  | 31XHEP-PROIZ---A | 21236 | VRLIKA | Production Unit | Međunarodna
213 | 31W-0037-P-100-M | HR-SE-KOSORE-UK | SE KOSORE MODULI UKUPNO | 31W-0037-P-000-R | 31XHEP-PROIZ---A | 21236 | VRLIKA | Generation Unit | Lokalna
214 | 31W-0038-P-000-I | HR-BP-NIZA | BP NIZA 20 kV |  | 31X-0154-P-000-9 | 31224 | NIZA | Production Unit | Međunarodna
215 | 31W-0038-P-100-D | HR-BP-NIZA-UK | BP NIZA MODULI UKUPNO | 31W-0038-P-000-I | 31X-0154-P-000-9 | 31224 | NIZA | Generation Unit | Lokalna
216 | 31W-0039-P-000-9 | HR-SE-STANKOVCI | SE STANKOVCI 10 kV |  | 31X-0155-P-000-0 | 52234 | PLOMIN | Production Unit | Međunarodna
217 | 31W-0039-P-100-4 | HR-SE-STANKO-UK | SE STANKOVCI MODULI UKUPNO | 31W-0039-P-000-9 | 31X-0155-P-000-0 | 52234 | PLOMIN | Generation Unit | Lokalna
218 | 31W-0040-P-000-6 | HR-BP-IVANKOVO | BP IVANKOVO 10 kV |  | 31X-0156-P-000-S | 32281 | IVANKOVO | Production Unit | Međunarodna
219 | 31W-0040-P-100-1 | HR-BP-IVANKO-UK | BP IVANKOVO MODULI UKUPNO | 31W-0040-P-000-6 | 31X-0156-P-000-S | 32281 | IVANKOVO | Generation Unit | Lokalna
220 | 31W-0042-P-000-P | HR-SE-SPACVA | SE SPACVA 10 kV |  | 31X-0157-P-000-J | 32100 | VINKOVCI | Production Unit | Međunarodna
221 | 31W-0042-P-100-K | HR-SE-SPACVA-UK | SE SPACVA MODULI UKUPNO | 31W-0042-P-000-P | 31X-0157-P-000-J | 32100 | VINKOVCI | Generation Unit | Lokalna
222 | 31W-0043-P-000-G | HR-BP-IVANKOVO2 | BP IVANKOVO 2 10 kV |  | 31X-0156-P-000-S | 32281 | IVANKOVO | Production Unit | Međunarodna
223 | 31W-0043-P-100-B | HR-BP-IVANKO2-UK | BP IVANKOVO 2 MODULI UKUPNO | 31W-0043-P-000-G | 31X-0156-P-000-S | 32281 | IVANKOVO | Generation Unit | Lokalna
224 | 31W-0044-P-000-7 | HR-SE-VEL-OBR | FNE VELEBIT-OBROVAC 35 kV |  | 31X-0160-P-000-Z | 23450 | OBROVAC | Production Unit | Međunarodna
225 | 31W-0044-P-100-2 | HR-SE-VEL-OBR-UK | FNE VELEBIT-OBROVAC MODULI UKUPNO | 31W-0044-P-000-7 | 31X-0160-P-000-Z | 23450 | OBROVAC | Generation Unit | Lokalna
226 | 31W-0045-R-000-L | HR-KOG-INA-ETAN | KOG INA ETAN 35kV |  | 31X-INA-HR-----T | 10310 | IVANIĆ GRAD | Resource Object | Međunarodna
227 | 31W-0045-P-010-V | HR-KOG-ETAN-P | KOG INA ETAN PROIZVODNJA 2 MW | 31W-0045-R-000-L | 31X-INA-HR-----T | 10310 | IVANIĆ GRAD | Production Unit | Međunarodna
228 | 31W-0045-P-100-U | HR-KOG-ETAN-P-UK | KOG INA ETAN MODULI PROIZVODNJE UKUPNO | 31W-0045-P-010-V | 31X-INA-HR-----T | 10310 | IVANIĆ GRAD | Generation Unit | Lokalna
229 | 31W-0045-C-020-7 | HR-KOG-ETAN-C | KOG INA ETAN POTROSNJA 7 MW | 31W-0045-R-000-L | 31X-INA-HR-----T | 10310 | IVANIĆ GRAD | Load | Međunarodna
230 | 31W-0045-C-200-5 | HR-KOG-ETAN-C-UK | KOG INA ETAN MODULI POTROSNJE UKUPNO | 31W-0045-C-020-7 | 31X-INA-HR-----T | 10310 | IVANIĆ GRAD | Load | Lokalna
231 | 31W-0046-R-000-C | HR-KOG-INA-MOLVE | KOG INA CPS MOLVE 35kV |  | 31X-INA-HR-----T | 48326 | VIRJE | Resource Object | Međunarodna
232 | 31W-0046-P-010-M | HR-KOG-MOLVE-P | KOG INA CPS MOLVE PROIZVODNJA 5 MW | 31W-0046-R-000-C | 31X-INA-HR-----T | 48326 | VIRJE | Production Unit | Međunarodna
233 | 31W-0046-P-100-L | HR-KOG-MOLV-P-UK | KOG INA CPS MOLVE MODULI PROIZVODNJE UKUPNO | 31W-0046-P-010-M | 31X-INA-HR-----T | 48326 | VIRJE | Generation Unit | Lokalna
234 | 31W-0046-C-020-Z | HR-KOG-MOLVE-C | KOG INA CPS MOLVE POTROSNJA 10,48 MW | 31W-0046-R-000-C | 31X-INA-HR-----T | 48328 | VIRJE | Load | Međunarodna
235 | 31W-0046-C-200-X | HR-KOG-MOLV-C-UK | KOG INA CPS MOLVE MODULI POTROSNJE UKUPNO | 31W-0046-C-020-Z | 31X-INA-HR-----T | 48328 | VIRJE | Load | Lokalna
236 | 31W-0047-P-000-H | HR-BP-KALNIK1 | BP ORGANICA KALNIK 1 10(20) kV |  | 31X-0162-P-000-H | 48260 | KRIŽEVCI | Production Unit | Međunarodna
237 | 31W-0047-P-100-C | HR-BP-KALNIK1-UK | BP ORGANICA KALNIK 1 MODULI UKUPNO | 31W-0047-P-000-H | 31X-0162-P-000-H | 48260 | KRIŽEVCI | Generation Unit | Lokalna
238 | 31W-0048-P-000-8 | HR-BP-OREHOVEC | BP OREHOVEC 10(20) kV |  | 31X-0163-P-000-8 | 48267 | OREHOVEC | Production Unit | Međunarodna
239 | 31W-0048-P-100-3 | HR-BP-OREHO-UK | BP OREHOVEC MODULI UKUPNO | 31W-0048-P-000-8 | 31X-0163-P-000-8 | 48267 | OREHOVEC | Generation Unit | Lokalna
240 | 31W-0050-P-000-X | HR-BP-SLATINA | BP SLATINA 10(20) kV |  | 31X-0165-P-000-R | 33520 | SLATINA | Production Unit | Međunarodna
241 | 31W-0050-P-100-S | HR-BP-SLATINA-UK | BP SLATINA MODULI UKUPNO | 31W-0050-P-000-X | 31X-0165-P-000-R | 33520 | SLATINA | Generation Unit | Lokalna
242 | 31W-0051-P-000-O | HR-BP-D-MIHOLJAC | BP DONJI MIHOLJAC 10(20) kV |  | 31X-0166-P-000-I | 31540 | DONJI MIHOLJAC | Production Unit | Međunarodna
243 | 31W-0051-P-100-J | HR-BP-D-MIHO-UK | BP DONJI MIHOLJAC MODULI UKUPNO | 31W-0051-P-000-O | 31X-0166-P-000-I | 31540 | DONJI MIHOLJAC | Generation Unit | Lokalna
244 | 31W-0052-P-000-F | HR-BP-VILJEVO | BP VILJEVO 10(20) kV |  | 31X-0166-P-000-I | 31531 | VILJEVO | Production Unit | Međunarodna
245 | 31W-0052-P-100-A | HR-BP-VILJEVO-UK | BP VILJEVO MODULI UKUPNO | 31W-0052-P-000-F | 31X-0166-P-000-I | 31531 | VILJEVO | Generation Unit | Lokalna
246 | 31W-0053-P-000-6 | HR-BM-ENER-VZ | BM ENERGANA VARAZDIN 10(20) kV |  | 31X-0169-P-000-S | 42000 | VARAŽDIN | Production Unit | Međunarodna
247 | 31W-0053-P-100-1 | HR-BM-ENER-VZ-UK | BM ENERGANA VARAZDIN MODULI UKUPNO | 31W-0053-P-000-6 | 31X-0169-P-000-S | 42000 | VARAŽDIN | Generation Unit | Lokalna
248 | 31W-0054-P-010-U | HR-SE-MODERATOR | SE MODERATOR 10(20) kV |  | 31X-0170-P-000-P | 53234 | UDBINA | Production Unit | Međunarodna
249 | 31W-0054-P-100-T | HR-SE-MODERAT-UK | SE MODERATOR MODULI UKUPNO | 31W-0054-P-010-U | 31X-0170-P-000-P | 53234 | UDBINA | Generation Unit | Lokalna
250 | 31W-0055-C-000-5 | HR-DI-KRONOSPAN | DRVNA INDUSTRIJA KRONOSPAN CRO 110 kV |  | 31X-0171-C-000-X | 43000 | BJELOVAR | Load | Lokalna
251 | 31W-0055-C-100-0 | HR-DI-KRONOSP-UK | DRVNA INDUSTRIJA KRONOSPAN CRO MODULI UKUPNO | 31W-0055-C-000-5 | 31X-0171-C-000-X | 43000 | BJELOVAR | Load | Lokalna
252 | 31W-0056-R-000-2 | HR-KOG-TOMASANCI | KOG TOMASANCI 20 kV |  | 31X-0156-P-000-S | 31422 | TOMAŠANCI | Resource Object | Međunarodna
253 | 31W-0056-P-010-C | HR-KOG-TOMA-P | KOG TOMASANCI PROIZVODNJA 1,8 MW | 31W-0056-R-000-2 | 31X-0156-P-000-S | 31422 | TOMAŠANCI | Production Unit | Međunarodna
254 | 31W-0056-P-100-B | HR-KOG-TOMA-P-UK | KOG TOMASANCI MODULI PROIZVODNJE UKUPNO | 31W-0056-P-010-C | 31X-0156-P-000-S | 31422 | TOMAŠANCI | Generation Unit | Lokalna
255 | 31W-0056-C-020-P | HR-KOG-TOMA-C | KOG TOMASANCI POTROSNJA 0,345 MW | 31W-0056-R-000-2 | 31X-0156-P-000-S | 31422 | TOMAŠANCI | Load | Lokalna
256 | 31W-0056-C-200-N | HR-KOG-TOMA-C-UK | KOG TOMASANCI MODULI POTROSNJE UKUPNO | 31W-0056-C-020-P | 31X-0156-P-000-S | 31422 | TOMAŠANCI | Load | Lokalna
257 | 31W-0057-R-000-U | HR-KOG-KANTRIDA | KOG KANTRIDA 0,4 kV |  | 31X-ENERGO-HR--J | 51000 | Rijeka | Resource Object | Međunarodna
258 | 31W-0057-P-010-3 | HR-KOG-KANT-P | KOG KANTRIDA PROIZVODNJA 0,476 MW | 31W-0057-R-000-U | 31X-ENERGO-HR--J | 51000 | Rijeka | Production Unit | Lokalna
259 | 31W-0057-P-100-2 | HR-KOG-KANT-P-UK | KOG KANTRIDA MODULI PROIZVODNJE UKUPNO | 31W-0057-P-010-3 | 31X-ENERGO-HR--J | 51000 | Rijeka | Generation Unit | Lokalna
260 | 31W-0057-C-020-G | HR-KOG-KANT-C | KOG KANTRIDA POTROSNJA 22,43 kW | 31W-0057-R-000-U | 31X-ENERGO-HR--J | 51000 | Rijeka | Load | Lokalna
261 | 31W-0057-C-200-E | HR-KOG-KANT-C-UK | KOG KANTRIDA MODULI POTROSNJE UKUPNO | 31W-0057-C-020-G | 31X-ENERGO-HR--J | 51000 | Rijeka | Load | Lokalna
262 | 31W-0058-R-000-L | HR-KOG-G-VEZICA | KOG GORNJA VEZICA 10 kV |  | 31X-ENERGO-HR--J | 51000 | Rijeka | Resource Object | Međunarodna
263 | 31W-0058-P-010-V | HR-KOG-G-VE-P | KOG GORNJA VEZICA PROIZVODNJA 2,2 MW | 31W-0058-R-000-L | 31X-ENERGO-HR--J | 51000 | Rijeka | Production Unit | Međunarodna
264 | 31W-0058-P-100-U | HR-KOG-G-VE-P-UK | KOG GORNJA VEZICA MODULI PROIZVODNJE UKUPNO | 31W-0058-P-010-V | 31X-ENERGO-HR--J | 51000 | Rijeka | Generation Unit | Lokalna
265 | 31W-0058-C-020-7 | HR-KOG-G-VE-C | KOG GORNJA VEZICA POTROSNJA 0,368 MW | 31W-0058-R-000-L | 31X-ENERGO-HR--J | 51000 | Rijeka | Load | Lokalna
266 | 31W-0058-C-200-5 | HR-KOG-G-VE-C-UK | KOG GORNJA VEZICA MODULI POTROSNJE UKUPNO | 31W-0058-C-020-7 | 31X-ENERGO-HR--J | 51000 | Rijeka | Load | Lokalna
267 | 31W-0059-R-000-C | HR-KOG-SRDOCI | KOG SRDOCI 0,4 kV |  | 31X-ENERGO-HR--J | 51000 | Rijeka | Resource Object | Međunarodna
268 | 31W-0059-P-010-M | HR-KOG-SRDO-P | KOG SRDOCI PROIZVODNJA 0,370 MW | 31W-0059-R-000-C | 31X-ENERGO-HR--J | 51000 | Rijeka | Production Unit | Lokalna
269 | 31W-0059-P-100-L | HR-KOG-SRDO-P-UK | KOG SRDOCI MODULI PROIZVODNJE UKUPNO | 31W-0059-P-010-M | 31X-ENERGO-HR--J | 51000 | Rijeka | Generation Unit | Lokalna
270 | 31W-0059-C-020-Z | HR-KOG-SRDO-C | KOG SRDOCI POTROSNJA 0,370 MW | 31W-0059-R-000-C | 31X-ENERGO-HR--J | 51000 | Rijeka | Load | Lokalna
271 | 31W-0059-C-200-X | HR-KOG-SRDO-C-UK | KOG SRDOCI MODULI POTROSNJE UKUPNO | 31W-0059-C-020-Z | 31X-ENERGO-HR--J | 51000 | Rijeka | Load | Lokalna
272 | 31W-0060-R-000-9 | HR-KOG-MALONJI1 | KOG MALONJI 1 0,4 kV |  | 31X-ENERGO-HR--J | 51000 | Rijeka | Resource Object | Međunarodna
273 | 31W-0060-P-010-J | HR-KOG-MAL1-P | KOG MALONJI 1 PROIZVODNJA 0,445 MW | 31W-0060-R-000-9 | 31X-ENERGO-HR--J | 51000 | Rijeka | Production Unit | Lokalna
274 | 31W-0060-P-100-I | HR-KOG-MAL1-P-UK | KOG MALONJI 1 MODULI PROIZVODNJE UKUPNO | 31W-0060-P-010-J | 31X-ENERGO-HR--J | 51000 | Rijeka | Generation Unit | Lokalna
275 | 31W-0060-C-020-W | HR-KOG-MAL1-C | KOG MALONJI 1 POTROSNJA 0,454 MW | 31W-0060-R-000-9 | 31X-ENERGO-HR--J | 51000 | Rijeka | Load | Lokalna
276 | 31W-0060-C-200-U | HR-KOG-MAL1-C-UK | KOG MALONJI 1 MODULI POTROSNJE UKUPNO | 31W-0060-C-020-W | 31X-ENERGO-HR--J | 51000 | Rijeka | Load | Lokalna
277 | 31W-0061-R-000-0 | HR-KOG-MALONJI2 | KOG MALONJI 2 0,4 kV |  | 31X-ENERGO-HR--J | 51000 | Rijeka | Resource Object | Međunarodna
278 | 31W-0061-P-010-A | HR-KOG-MAL2-P | KOG MALONJI 2 PROIZVODNJA 0,495 MW | 31W-0061-R-000-0 | 31X-ENERGO-HR--J | 51000 | Rijeka | Production Unit | Lokalna
279 | 31W-0061-P-100-9 | HR-KOG-MAL2-P-UK | KOG MALONJI 2 MODULI PROIZVODNJE UKUPNO | 31W-0061-P-010-A | 31X-ENERGO-HR--J | 51000 | Rijeka | Generation Unit | Lokalna
280 | 31W-0061-C-020-N | HR-KOG-MAL2-C | KOG MALONJI 2 POTROSNJA 31 kW | 31W-0061-R-000-0 | 31X-ENERGO-HR--J | 51000 | Rijeka | Load | Lokalna
281 | 31W-0061-C-200-L | HR-KOG-MAL2-C-UK | KOG MALONJI 2 MODULI POTROSNJE UKUPNO | 31W-0061-C-020-N | 31X-ENERGO-HR--J | 51000 | Rijeka | Load | Lokalna
282 | 31W-0062-P-000-5 | HR-BP-TOMASANCI2 | BP TOMASANCI 2 10(20) kV |  | 31X-0156-P-000-S | 31422 | TOMAŠANCI | Production Unit | Međunarodna
283 | 31W-0062-P-100-0 | HR-BP-TOMAS-2-UK | BP TOMASANCI 2 MODULI UKUPNO | 31W-0062-P-000-5 | 31X-0156-P-000-S | 31422 | TOMAŠANCI | Generation Unit | Lokalna
284 | 31W-0063-P-000-X | HR-BP-SLASCAK1 | BP SLASCAK 1 10(20) kV |  | 31X-0156-P-000-S | 31401 | VIŠKOVCI | Production Unit | Međunarodna
285 | 31W-0063-P-100-S | HR-BP-SLASC-1-UK | BP SLASCAK 1 MODULI UKUPNO | 31W-0063-P-000-X | 31X-0156-P-000-S | 31401 | VIŠKOVCI | Generation Unit | Lokalna
286 | 31W-0064-P-000-O | HR-BP-SLASCAK2 | BP SLASCAK 2 10(20) kV |  | 31X-0156-P-000-S | 31401 | VIŠKOVCI | Production Unit | Međunarodna
287 | 31W-0064-P-100-J | HR-BP-SLASC-2-UK | BP SLASCAK 2 MODULI UKUPNO | 31W-0064-P-000-O | 31X-0156-P-000-S | 31401 | VIŠKOVCI | Generation Unit | Lokalna
288 | 31W-0065-R-000-1 | HR-KOG-IVANKOVO | KOG IVANKOVO 10(20) kV |  | 31X-0156-P-000-S | 32281 | IVANKOVO | Resource Object | Međunarodna
289 | 31W-0065-P-010-B | HR-KOG-IVAN-P | KOG IVANKOVO PROIZVODNJA 0,65 MW | 31W-0065-R-000-1 | 31X-0156-P-000-S | 32281 | IVANKOVO | Production Unit | Međunarodna
290 | 31W-0065-P-100-A | HR-KOG-IVAN-P-UK | KOG IVANKOVO MODULI PROIZVODNJE UKUPNO | 31W-0065-P-010-B | 31X-0156-P-000-S | 32281 | IVANKOVO | Generation Unit | Lokalna
291 | 31W-0065-C-020-O | HR-KOG-IVAN-C | KOG IVANKOVO POTROŠNJA 0,55 MW | 31W-0065-R-000-1 | 31X-0156-P-000-S | 32281 | IVANKOVO | Load | Međunarodna
292 | 31W-0065-C-200-M | HR-KOG-IVAN-C-UK | KOG IVANKOVO MODULI POTROŠNJE UKUPNO | 31W-0065-C-020-O | 31X-0156-P-000-S | 32281 | IVANKOVO | Load | Lokalna
293 | 31W-0066-P-000-6 | HR-BP-TOMASANCI1 | BP TOMASANCI 1 10(20) kV |  | 31X-0156-P-000-S | 31422 | TOMAŠANCI | Production Unit | Međunarodna
294 | 31W-0066-P-100-1 | HR-BP-TOMAS-1-UK | BP TOMASANCI 1 MODULI UKUPNO | 31W-0066-P-000-6 | 31X-0156-P-000-S | 31422 | TOMAŠANCI | Generation Unit | Lokalna
295 | 31W-0070-P-000-D | HR-SE-GUMIIMP | SE GUMIIMPEX 20 kV |  | 31X-0179-P-000-I | 42202 | TRNOVEC BARTOLOVEČKI | Production Unit | Međunarodna
296 | 31W-0070-P-100-8 | HR-SE-GUMIIMP-UK | SE GUMIIMPEX MODULI UKUPNO | 31W-0070-P-000-D | 31X-0179-P-000-I | 42202 | TRNOVEC BARTOLOVEČKI | Generation Unit | Lokalna
297 | 31W-0072-R-000-I | HR-SE-GUM-VZ | SE GUMIIMPEX VARAZDIN 0,4 kV |  | 31X-0179-P-000-I | 42000 | VARAŽDIN | Resource Object | Lokalna
298 | 31W-0072-P-100-R | HR-SE-GUM-VZ-UK | SE GUMIIMPEX VARAZDIN MODULI UKUPNO | 31W-0072-R-000-I | 31X-0179-P-000-I | 42000 | VARAŽDIN | Generation Unit | Lokalna
299 | 31W-0072-P-010-S | HR-SE-GU-VZ1 | SE GUMIIMPEX VARAZDIN 1 0,4 kV | 31W-0072-R-000-I | 31X-0179-P-000-I | 42000 | VARAŽDIN | Production Unit | Lokalna
300 | 31W-0072-P-200-M | HR-SE-GU-VZ1-UK | SE GUMIIMPEX VARAZDIN 1 MODULI UKUPNO | 31W-0072-P-010-S | 31X-0179-P-000-I | 42000 | VARAŽDIN | Generation Unit | Lokalna
301 | 31W-0072-P-020-O | HR-SE-GU-VZ2 | SE GUMIIMPEX VARAZDIN 2 0,4 kV | 31W-0072-R-000-I | 31X-0179-P-000-I | 42000 | VARAŽDIN | Production Unit | Lokalna
302 | 31W-0072-P-300-H | HR-SE-GU-VZ2-UK | SE GUMIIMPEX VARAZDIN 2 MODULI UKUPNO | 31W-0072-P-020-O | 31X-0179-P-000-I | 42000 | VARAŽDIN | Generation Unit | Lokalna
303 | 31W-0074-P-000-E | HR-BM-S-HRAST | BM STRIZIVOJNA HRAST 20 kV |  | 31X-0180-P-000-F | 31410 | STRIZIVOJNA | Production Unit | Međunarodna
304 | 31W-0074-P-100-9 | HR-BM-S-HRAST-UK | BM STRIZIVOJNA HRAST MODULI UKUPNO | 31W-0074-P-000-E | 31X-0180-P-000-F | 31410 | STRIZIVOJNA | Generation Unit | Lokalna
305 | 31W-0075-P-000-5 | HR-BP-OSILO-1 | BP OSILOVAC 1 10(20) kV |  | 31X-0181-P-000-6 | 31512 | FERIČANCI | Production Unit | Međunarodna
306 | 31W-0075-P-100-0 | HR-BP-OSILO-1-UK | BP OSILOVAC 1 MODULI UKUPNO | 31W-0075-P-000-5 | 31X-0181-P-000-6 | 31512 | FERIČANCI | Generation Unit | Lokalna
307 | 31W-0076-P-000-X | HR-BP-BOJANA | BP BOJANA 10(20) kV |  | 31X-0182-P-000-Y | 43240 | ČAZMA | Production Unit | Međunarodna
308 | 31W-0076-P-100-S | HR-BP-BOJANA-UK | BP BOJANA MODULI UKUPNO | 31W-0076-P-000-X | 31X-0182-P-000-Y | 43240 | ČAZMA | Generation Unit | Lokalna
309 | 31W-0077-P-000-O | HR-BP-KLISA | BP KLISA 10(20) kV |  | 31X-0183-P-000-P | 31207 | KLISA | Production Unit | Međunarodna
310 | 31W-0077-P-100-J | HR-BP-KLISA-UK | BP KLISA MODULI UKUPNO | 31W-0077-P-000-O | 31X-0183-P-000-P | 31207 | KLISA | Generation Unit | Lokalna
311 | 31W-0078-P-000-F | HR-BP-ORLOVNJ | BP ORLOVNJAK 10(20) kV |  | 31X-0184-P-000-G | 31216 | ANTUNOVAC | Production Unit | Međunarodna
312 | 31W-0078-P-100-A | HR-BP-ORLOVNJ-UK | BP ORLOVNJAK MODULI UKUPNO | 31W-0078-P-000-F | 31X-0184-P-000-G | 31216 | ANTUNOVAC | Generation Unit | Lokalna
313 | 31W-0079-P-000-6 | HR-BP-SLATINA-2 | BP SLATINA 2 10(20) kV |  | 31X-0185-P-000-7 | 33520 | SLATINA | Production Unit | Međunarodna
314 | 31W-0079-P-100-1 | HR-BP-SLAT-2-UK | BP SLATINA 2 MODULI UKUPNO | 31W-0079-P-000-6 | 31X-0185-P-000-7 | 33520 | SLATINA | Generation Unit | Lokalna
315 | 31W-0080-P-000-3 | HR-BP-ROVISCE | BP ROVISCE 10(20) kV |  | 31X-0186-P-000-Z | 43212 | ROVIŠĆE | Production Unit | Međunarodna
316 | 31W-0080-P-100-Z | HR-BP-ROVISCE-UK | BP ROVISCE MODULI UKUPNO | 31W-0080-P-000-3 | 31X-0186-P-000-Z | 43212 | ROVIŠĆE | Generation Unit | Lokalna
317 | 31W-0081-R-000-H | HR-KOG-LIKA-EE | KOG LIKA ENERGO EKO 10(20) kV |  | 31X-0187-P-000-Q | 53234 | UDBINA | Resource Object | Lokalna
318 | 31W-0081-P-100-Q | HR-KOG-LI-EE-UK | KOG LIKA ENERGO EKO MODULI UKUPNO | 31W-0081-R-000-H | 31X-0187-P-000-Q | 53234 | UDBINA | Generation Unit | Lokalna
319 | 31W-0081-P-010-R | HR-KOG-LIKA-EE1 | KOG LIKA ENERGO EKO 1 10(20) kV | 31W-0081-R-000-H | 31X-0187-P-000-Q | 53234 | UDBINA | Production Unit | Međunarodna
320 | 31W-0081-P-200-L | HR-KOG-LI-EE1-UK | KOG LIKA ENERGO EKO 1 MODULI UKUPNO | 31W-0081-P-010-R | 31X-0187-P-000-Q | 53234 | UDBINA | Generation Unit | Lokalna
321 | 31W-0081-P-020-N | HR-KOG-LIKA-EE2 | KOG LIKA ENERGO EKO 2 10(20) kV | 31W-0081-R-000-H | 31X-0187-P-000-Q | 53234 | UDBINA | Production Unit | Lokalna
322 | 31W-0081-P-300-G | HR-KOG-LI-EE2-UK | KOG LIKA ENERGO EKO 2 MODULI UKUPNO | 31W-0081-P-020-N | 31X-0187-P-000-Q | 53234 | UDBINA | Generation Unit | Lokalna
323 | 31W-0082-R-000-8 | HR-SE-POD-DANICA | SE PODRAVKA DANICA 35 kV |  | 31X-0188-P-000-H | 48000 | KOPRIVNICA | Resource Object | Međunarodna
324 | 31W-0082-P-010-I | HR-SE-P-DANICA-P | SE PODRAVKA DANICA PROIZVODNJA 2,40 MW | 31W-0082-R-000-8 | 31X-0188-P-000-H | 48000 | KOPRIVNICA | Production Unit | Međunarodna
325 | 31W-0082-P-100-H | HR-SE-P-DAN-P-UK | SE PODRAVKA DANICA MODULI PROIZVODNJE UKUPNO | 31W-0082-P-010-I | 31X-0188-P-000-H | 48000 | KOPRIVNICA | Generation Unit | Lokalna
326 | 31W-0082-C-020-V | HR-SE-P-DANICA-C | SE PODRAVKA DANICA POTROSNJA 10,59 MW | 31W-0082-R-000-8 | 31X-0188-P-000-H | 48000 | KOPRIVNICA | Load | Međunarodna
327 | 31W-0082-C-200-T | HR-SE-P-DAN-C-UK | SE PODRAVKA DANICA MODULI POTROSNJE UKUPNO | 31W-0082-C-020-V | 31X-0188-P-000-H | 48000 | KOPRIVNICA | Load | Lokalna
328 | 31W-0085-R-000-I | HR-SE-UNIVERZAL | SE UNIVERZAL 0,4 kV |  | 31X-0169-P-000-S | 42000 | VARAŽDIN | Resource Object | Lokalna
329 | 31W-0085-P-100-R | HR-SE-UNIVER-UK | SE UNIVERZAL MODULI UKUPNO 0,94 MW | 31W-0085-R-000-I | 31X-0169-P-000-S | 42000 | VARAŽDIN | Generation Unit | Lokalna
330 | 31W-0085-P-010-S | HR-SE-UNIVERZAL1 | SE UNIVERZAL 1 0,4 kV | 31W-0085-R-000-I | 31X-0169-P-000-S | 42000 | VARAŽDIN | Production Unit | Lokalna
331 | 31W-0085-P-200-M | HR-SE-UNIVE1-UK | SE UNIVERZAL 1 MODULI UKUPNO | 31W-0085-P-010-S | 31X-0169-P-000-S | 42000 | VARAŽDIN | Generation Unit | Lokalna
332 | 31W-0085-P-020-O | HR-SE-UNIVERZAL2 | SE UNIVERZAL 2 0,4 kV | 31W-0085-R-000-I | 31X-0169-P-000-S | 42000 | VARAŽDIN | Production Unit | Lokalna
333 | 31W-0085-P-300-H | HR-SE-UNIVE2-UK | SE UNIVERZAL 2 MODULI UKUPNO | 31W-0085-P-020-O | 31X-0169-P-000-S | 42000 | VARAŽDIN | Generation Unit | Lokalna
334 | 31W-0085-P-030-K | HR-SE-UNIVERZAL3 | SE UNIVERZAL 3 0,4 kV | 31W-0085-R-000-I | 31X-0169-P-000-S | 42000 | VARAŽDIN | Production Unit | Lokalna
335 | 31W-0085-P-400-C | HR-SE-UNIVE3-UK | SE UNIVERZAL 3 MODULI UKUPNO | 31W-0085-P-030-K | 31X-0169-P-000-S | 42000 | VARAŽDIN | Generation Unit | Lokalna
336 | 31W-0085-P-040-G | HR-SE-UNIVERZAL4 | SE UNIVERZAL 4 0,4 kV | 31W-0085-R-000-I | 31X-0169-P-000-S | 42000 | VARAŽDIN | Production Unit | Lokalna
337 | 31W-0085-P-500-7 | HR-SE-UNIVE4-UK | SE UNIVERZAL 4 MODULI UKUPNO | 31W-0085-P-040-G | 31X-0169-P-000-S | 42000 | VARAŽDIN | Generation Unit | Lokalna
338 | 31W-0085-P-050-C | HR-SE-UNIVERZAL5 | SE UNIVERZAL 5 0,4 kV | 31W-0085-R-000-I | 31X-0169-P-000-S | 42000 | VARAŽDIN | Production Unit | Lokalna
339 | 31W-0085-P-600-2 | HR-SE-UNIVE5-UK | SE UNIVERZAL 5 MODULI UKUPNO | 31W-0085-P-050-C | 31X-0169-P-000-S | 42000 | VARAŽDIN | Generation Unit | Lokalna
340 | 31W-0085-P-060-8 | HR-SE-UNIVERZAL7 | SE UNIVERZAL 7 0,4 kV | 31W-0085-R-000-I | 31X-0169-P-000-S | 42000 | VARAŽDIN | Production Unit | Lokalna
341 | 31W-0085-P-700-Y | HR-SE-UNIVE7-UK | SE UNIVERZAL 7 MODULI UKUPNO | 31W-0085-P-060-8 | 31X-0169-P-000-S | 42000 | VARAŽDIN | Generation Unit | Lokalna
342 | 31W-0085-P-070-4 | HR-SE-UNIVERZAL9 | SE UNIVERZAL 9 0,4 kV | 31W-0085-R-000-I | 31X-0169-P-000-S | 42000 | VARAŽDIN | Production Unit | Lokalna
343 | 31W-0085-P-800-T | HR-SE-UNIVE9-UK | SE UNIVERZAL 9 MODULI UKUPNO | 31W-0085-P-070-4 | 31X-0169-P-000-S | 42000 | VARAŽDIN | Generation Unit | Lokalna
344 | 31W-0085-P-080-0 | HR-SE-UNIVERZ10 | SE UNIVERZAL 10 0,4 kV | 31W-0085-R-000-I | 31X-0169-P-000-S | 42000 | VARAŽDIN | Production Unit | Lokalna
345 | 31W-0085-P-900-O | HR-SE-UNIVE10-UK | SE UNIVERZAL 10 MODULI UKUPNO | 31W-0085-P-080-0 | 31X-0169-P-000-S | 42000 | VARAŽDIN | Generation Unit | Lokalna
346 | 31W-0086-P-000-N | HR-BP-GRADEC | BP GRADEC 10(20) kV |  | 31X-0189-P-000-8 | 10345 | GRADEC | Production Unit | Međunarodna
347 | 31W-0086-P-100-I | HR-BP-GRADEC-UK | BP GRADEC MODULI UKUPNO | 31W-0086-P-000-N | 31X-0189-P-000-8 | 10345 | GRADEC | Generation Unit | Lokalna
348 | 31W-0087-P-000-E | HR-BP-MITROVAC | BP MITROVAC 10(20) kV |  | 31X-0189-P-000-8 | 31325 | GRABOVAC | Production Unit | Međunarodna
349 | 31W-0087-P-100-9 | HR-BP-MITROVA-UK | BP MITROVAC MODULI UKUPNO | 31W-0087-P-000-E | 31X-0189-P-000-8 | 31325 | GRABOVAC | Generation Unit | Lokalna
350 | 31W-0088-P-000-5 | HR-BP-OVCARA | BP OVCARA 10(20) kV |  | 31X-0189-P-000-8 | 32000 | VUKOVAR | Production Unit | Međunarodna
351 | 31W-0088-P-100-0 | HR-BP-OVCARA-UK | BP OVCARA MODULI UKUPNO | 31W-0088-P-000-5 | 31X-0189-P-000-8 | 32000 | VUKOVAR | Generation Unit | Lokalna
352 | 31W-0089-P-000-X | HR-BP-POPOVAC | BP POPOVAC 10(20) kV |  | 31X-0189-P-000-8 | 31303 | POPOVAC | Production Unit | Međunarodna
353 | 31W-0089-P-100-S | HR-BP-POPOVAC-UK | BP POPOVAC MODULI UKUPNO | 31W-0089-P-000-X | 31X-0189-P-000-8 | 31303 | POPOVAC | Generation Unit | Lokalna
354 | 31W-0090-P-000-U | HR-BP-VINKA | BP VINKA 10(20) kV |  | 31X-0189-P-000-8 | 32100 | VINKOVCI | Production Unit | Međunarodna
355 | 31W-0090-P-100-P | HR-BP-VINKA-UK | BP VINKA MODULI UKUPNO | 31W-0090-P-000-U | 31X-0189-P-000-8 | 32100 | VINKOVCI | Generation Unit | Lokalna
356 | 31W-0091-P-000-L | HR-BP-HERCEGOVAC | BP HERCEGOVAC 10(20) kV |  | 31X-0190-P-000-5 | 43284 | HERCEGOVAC | Production Unit | Međunarodna
357 | 31W-0091-P-100-G | HR-BP-HERCEGO-UK | BP HERCEGOVAC MODULI UKUPNO | 31W-0091-P-000-L | 31X-0190-P-000-5 | 43284 | HERCEGOVAC | Generation Unit | Lokalna
358 | 31W-0092-P-000-C | HR-BP-GUDOVAC | BP GUDOVAC 10(20) kV |  | 31X-0191-P-000-X | 43251 | GUDOVAC | Production Unit | Međunarodna
359 | 31W-0092-P-100-7 | HR-BP-GUDOVAC-UK | BP GUDOVAC MODULI UKUPNO | 31W-0092-P-000-C | 31X-0191-P-000-X | 43251 | GUDOVAC | Generation Unit | Lokalna
360 | 31W-0093-P-000-3 | HR-MHE-D-RESA | MHE DUGA RESA 35 kV |  | 31X-0192-P-000-O | 47250 | DUGA RESA | Production Unit | Međunarodna
361 | 31W-0093-P-100-Z | HR-MHE-D-RESA-UK | MHE DUGA RESA MODULI UKUPNO | 31W-0093-P-000-3 | 31X-0192-P-000-O | 47250 | DUGA RESA | Generation Unit | Lokalna
362 | 31W-0094-P-000-V | HR-KOG-HIS | KOG HIS 35 kV |  | 31X-0193-P-000-F | 32270 | ŽUPANJA | Production Unit | Međunarodna
363 | 31W-0094-P-100-Q | HR-KOG-HIS-UK | KOG HIS MODULI UKUPNO | 31W-0094-P-000-V | 31X-0193-P-000-F | 32270 | ŽUPANJA | Generation Unit | Lokalna
364 | 31W-0095-P-000-M | HR-BP-KUCANCI | BP KUCANCI 0,4 kV |  | 31X-0194-P-000-6 | 31542 | MAGADENOVAC | Production Unit | Međunarodna
365 | 31W-0095-P-100-H | HR-BP-KUCANC-UK | BP KUCANCI MODULI UKUPNO | 31W-0095-P-000-M | 31X-0194-P-000-6 | 31542 | MAGADENOVAC | Generation Unit | Lokalna
366 | 31W-0096-P-000-D | HR-BP-CRNAC1 | BP CRNAC 1 10(20) kV |  | 31X-0195-P-000-Y | 33507 | CRNAC | Production Unit | Međunarodna
367 | 31W-0096-P-100-8 | HR-BP-CRNAC1-UK | BP CRNAC 1 MODULI UKUPNO | 31W-0096-P-000-D | 31X-0195-P-000-Y | 33507 | CRNAC | Generation Unit | Lokalna
368 | 31W-0098-P-000-W | HR-SE-HGH-P | SE HGH PROIZVODNJA 1 MW |  | 31X-0196-P-000-P | 40323 | Prelog | Production Unit | Međunarodna
369 | 31W-0098-P-100-R | HR-SE-HGH-P-UK | SE HGH MODULI PROIZVODNJE UKUPNO | 31W-0098-P-000-W | 31X-0196-P-000-P | 40323 | Prelog | Generation Unit | Lokalna
370 | 31W-0099-C-000-3 | HR-SE-HGH-C | SE HGH POTROSNJA 0,26 MW |  | 31X-0196-P-000-P | 40323 | Prelog | Load | Lokalna
371 | 31W-0099-C-100-Z | HR-SE-HGH-C-UK | SE HGH MODULI POTROSNJE UKUPNO | 31W-0099-C-000-3 | 31X-0196-P-000-P | 40323 | Prelog | Load | Lokalna
372 | 31W-0100-P-000-Z | HR-SE-MRAZOVICA2 | SE MRAZOVICA 2 0.4 kV |  | 31X-0197-P-000-G | 42240 | CERJE TUŽNO | Production Unit | Međunarodna
373 | 31W-0100-P-100-U | HR-SE-MRAZO2-UK | SE MRAZOVICA 2 MODULI UKUPNO | 31W-0100-P-000-Z | 31X-0197-P-000-G | 42240 | CERJE TUŽNO | Generation Unit | Lokalna
374 | 31W-0101-P-000-Q | HR-SE-MRAZOVICA3 | SE MRAZOVICA 3 0.4 kV |  | 31X-0197-P-000-G | 42240 | CERJE TUŽNO | Production Unit | Međunarodna
375 | 31W-0101-P-100-L | HR-SE-MRAZO3-UK | SE MRAZOVICA 3 MODULI UKUPNO | 31W-0101-P-000-Q | 31X-0197-P-000-G | 42240 | CERJE TUŽNO | Generation Unit | Lokalna
376 | 31W-0102-P-000-H | HR-SE-LEPOGLAVA7 | SE LEPOGLAVA 7 0.4 kV |  | 31X-0198-P-000-7 | 42250 | LEPOGLAVA | Production Unit | Međunarodna
377 | 31W-0102-P-100-C | HR-SE-LEPOG7-UK | SE LEPOGLAVA 7 MODULI UKUPNO | 31W-0102-P-000-H | 31X-0198-P-000-7 | 42250 | LEPOGLAVA | Generation Unit | Lokalna
378 | 31W-0103-P-000-8 | HR-MHE-CABRANKA1 | MHE CABRANKA 1 10(20) kV |  | 31X-0199-P-000-Z | 51306 | ČABAR | Production Unit | Međunarodna
379 | 31W-0103-P-100-3 | HR-MHE-CABR1-UK | MHE CABRANKA 1 MODULI UKUPNO | 31W-0103-P-000-8 | 31X-0199-P-000-Z | 51306 | ČABAR | Generation Unit | Lokalna
380 | 31W-0105-P-000-R | HR-SE-D-DUBRAVA | SE DONJA DUBRAVA 35kV |  | 31XHEP-PROIZ---A | 40320 | DONJI KRALJEVAC | Production Unit | Međunarodna
381 | 31W-0105-P-100-M | HR-SE-D-DUBRA-UK | SE DONJA DUBRAVA MODULI UKUPNO | 31W-0105-P-000-R | 31XHEP-PROIZ---A | 40320 | DONJI KRALJEVAC | Generation Unit | Lokalna
382 | 31W-0106-P-000-I | HR-BP-M-BRANJEV1 | BP MALA BRANJEVINA 1 10(20) kV |  | 31X-0200-P-000-A | 31403 | VUKA | Production Unit | Međunarodna
383 | 31W-0106-P-100-D | HR-BP-M-BRA1-UK | BP MALA BRANJEVINA 1 MODULI UKUPNO | 31W-0106-P-000-I | 31X-0200-P-000-A | 31403 | VUKA | Generation Unit | Lokalna
384 | 31W-0107-P-000-9 | HR-BP-M-BRANJEV2 | BP MALA BRANJEVINA 2 10(20) kV |  | 31X-0200-P-000-A | 31403 | VUKA | Production Unit | Međunarodna
385 | 31W-0107-P-100-4 | HR-BP-M-BRA2-UK | BP MALA BRANJEVINA 2 MODULI UKUPNO | 31W-0107-P-000-9 | 31X-0200-P-000-A | 31403 | VUKA | Generation Unit | Lokalna
386 | 31W-0108-P-000-0 | HR-SE-DRAVA1 | SE DRAVA 1 110 kV |  | 31X-0203-P-000-K | 31000 | OSIJEK | Production Unit | Međunarodna
387 | 31W-0108-P-100-W | HR-SE-DRAVA1-UK | SE DRAVA 1 MODULI UKUPNO | 31W-0108-P-000-0 | 31X-0203-P-000-K | 31000 | OSIJEK | Generation Unit | Lokalna
388 | 31W-0109-P-000-S | HR-SE-VIRJE | SE VIRJE 35 kV |  | 31X-INA-HR-----T | 48326 | VIRJE | Production Unit | Međunarodna
389 | 31W-0109-P-100-N | HR-SE-VIRJE-UK | SE VIRJE MODULI UKUPNO | 31W-0109-P-000-S | 31X-INA-HR-----T | 48326 | VIRJE | Generation Unit | Lokalna
390 | 31W-0110-R-000-B | HR-KOG-D-PULP | KOG DRAVA PULP 35 kV |  | 31X-0208-P-000-C | 33000 | VIROVITICA | Resource Object | Međunarodna
391 | 31W-0110-P-010-L | HR-KOG-D-PULP-P | KOG DRAVA PULP PROIZVODNJA 7 MW | 31W-0110-R-000-B | 31X-0208-P-000-C | 33000 | VIROVITICA | Production Unit | Međunarodna
392 | 31W-0110-P-100-K | HR-KOG-DPUL-P-UK | KOG DRAVA PULP MODULI PROIZVODNJE UKUPNO | 31W-0110-P-010-L | 31X-0208-P-000-C | 33000 | VIROVITICA | Generation Unit | Lokalna
393 | 31W-0110-C-020-Y | HR-KOG-D-PULP-C | KOG DRAVA PULP POTROSNJA 6,25 MW | 31W-0110-R-000-B | 31X-0208-P-000-C | 33000 | VIROVITICA | Load | Međunarodna
394 | 31W-0110-C-200-W | HR-KOG-DPUL-C-UK | KOG DRAVA PULP MODULI POTROSNJE UKUPNO | 31W-0110-C-020-Y | 31X-0208-P-000-C | 33000 | VIROVITICA | Load | Lokalna
395 | 31W-0111-P-000-G | HR-VE-ZD2P-ZD3P | VE ZD2P-ZD3P 110kV |  | 31X-0209-P-000-3 | 23429 | BENKOVAC | Production Unit | Međunarodna
396 | 31W-0111-P-100-B | HR-VE-ZD2P-3P-UK | VE ZD2P-ZD3P MODULI UKUPNO | 31W-0111-P-000-G | 31X-0209-P-000-3 | 23429 | BENKOVAC | Generation Unit | Lokalna
397 | 31W-0111-P-001-D | HR-VE-ZD2P | VE ZD2P | 31W-0111-P-000-G | 31X-0209-P-000-3 | 23429 | BENKOVAC | Generation Unit | Lokalna
398 | 31W-0111-P-002-A | HR-VE-ZD3P | VE ZD3P | 31W-0111-P-000-G | 31X-0209-P-000-3 | 23429 | BENKOVAC | Generation Unit | Lokalna
399 | 31W-0112-P-000-7 | HR-SE-BULINAC | SE BULINAC 35 kV |  | 31X-0204-P-000-B | 43000 | BJELOVAR | Production Unit | Međunarodna
400 | 31W-0112-P-100-2 | HR-SE-BULINAC-UK | SE BULINAC MODULI UKUPNO | 31W-0112-P-000-7 | 31X-0204-P-000-B | 43000 | BJELOVAR | Generation Unit | Lokalna
401 | 31W-0113-P-000-Z | HR-SE-LOVRECAN1 | SE LOVRECAN 1 0,4 kV |  | 31X-0207-P-000-L | 42240 | IVANEC | Production Unit | Međunarodna
402 | 31W-0113-P-100-U | HR-SE-LOVRE1-UK | SE LOVRECAN 1 MODULI UKUPNO | 31W-0113-P-000-Z | 31X-0207-P-000-L | 42240 | IVANEC | Generation Unit | Lokalna
403 | 31W-0114-P-000-Q | HR-SE-LOVRECAN2 | SE LOVRECAN 2 0,4 kV |  | 31X-0207-P-000-L | 42240 | IVANEC | Production Unit | Međunarodna
404 | 31W-0114-P-100-L | HR-SE-LOVRE2-UK | SE LOVRECAN 2 MODULI UKUPNO | Accounting point | 31X-0207-P-000-L | 42240 | IVANEC | Generation Unit | Lokalna
405 | 31W-0115-P-000-H | HR-SE-LOVRECAN3 | SE LOVRECAN 3 0,4 kV |  | 31X-0207-P-000-L | 42240 | IVANEC | Production Unit | Lokalna
406 | 31W-0115-P-100-C | HR-SE-LOVRE3-UK | SE LOVRECAN 3 MODULI UKUPNO | Accounting point | 31X-0207-P-000-L | 42240 | IVANEC | Generation Unit | Lokalna
407 | 31W-0116-P-000-8 | HR-SE-LOVRECAN4 | SE LOVRECAN 4 0,4 kV |  | 31X-0207-P-000-L | 42240 | IVANEC | Production Unit | Lokalna
408 | 31W-0116-P-100-3 | HR-SE-LOVRE4-UK | SE LOVRECAN 4 MODULI UKUPNO | 31W-0116-P-000-8 | 31X-0207-P-000-L | 42240 | IVANEC | Generation Unit | Lokalna
409 | 31W-0118-P-000-R | HR-VE-BRUVNO | VE BRUVNO 110 kV |  | 31X-0211-P-000-S | 23440 | GRAČAC | Production Unit | Međunarodna
410 | 31W-0118-P-100-M | HR-VE-BRUVNO-UK | VE BRUVNO MODULI UKUPNO | 31W-0118-P-000-R | 31X-0211-P-000-S | 23440 | GRAČAC | Generation Unit | Lokalna
411 | 31W-0119-P-000-I | HR-SE-VIOLETA | SE VIOLETA 20 kV |  | 31X-0212-P-000-J | 10380 | SVETI IVAN ZELINA | Production Unit | Međunarodna
412 | 31W-0119-P-100-D | HR-SE-VIOLETA-UK | SE VIOLETA MODULI UKUPNO | 31W-0119-P-000-I | 31X-0212-P-000-J | 10380 | SVETI IVAN ZELINA | Generation Unit | Lokalna

## Z oznake
Kupska 4, HR-10000 Zagreb, Hrvatska
Hrvatski ured za izdavanje EIC oznaka
Telefon: | +385 1 45 45 800
E-mail: | clio@hops.hr
Sustav EIC označavanja za OMM u nadležnosti HOPS-a (stanje: 06.07.2023.)
Redni Broj | EIC oznaka | Kratko ime | Ime kontrolnog/obračunskog mjernog mjesta | Funkcija | Nadređeni EIC | Datum | Datum posljednjeg ažuriranja | Aktivan / Neaktivan
1 | 31Z0000000000002 | HR-EVPAN-TP1-110 | EVP 110/25 ANDRIJEVCI. TP1 110/25 SA OMM NA 110 kV NAPONU | Accounting point |  | 2013-03-27 |  | A
2 | 31Z0000000000010 | HR-EVPAN-TP2-110 | EVP 110/25 ANDRIJEVCI. TP2 110/25 SA OMM NA 110 kV NAPONU | Accounting point |  | 2013-03-27 |  | A
3 | 31Z000000000002Z | HR-NACEM-TP1-110 | RP 110 NASICECEMENT. TP1 110 SA OMM NA 110 kV NAPONU | Accounting point |  | 2013-03-27 |  | A
4 | 31Z000000000003X | HR-NACEM-TP2-110 | RP 110 NASICECEMENT. TP2 110 SA OMM NA 110 kV NAPONU | Accounting point |  | 2013-03-27 |  | A
5 | 31Z000000000004V | HR-B-MANA-TP1-35 | TS 110/35/10 BELI MANASTIR. TP1 110/35 SA OMM NA 35 kV NAPONU | Accounting point |  | 2013-03-27 |  | A
6 | 31Z000000000005T | HR-B-MANA-TP2-35 | TS 110/35/10 BELI MANASTIR. TP1 110/35 SA OMM NA 35 kV NAPONU | Accounting point |  | 2013-03-27 |  | A
7 | 31Z000000000006R | HR-BM-APATIN-110 | TS 110/35/10 BELI MANASTIR. VP 110 kV APATIN | Accounting point |  | 2013-03-27 |  | A
8 | 31Z000000000007P | HR-DANDR-TP1-110 | TS 110/20 DONJI ANDRIJEVCI. TP1 110/(20)10 SA OMM NA 110 kV NAPONU | Accounting point |  | 2013-03-27 |  | A
9 | 31Z000000000008N | HR-DANDR-TP2-110 | TS 110/20 DONJI ANDRIJEVCI. TP2 110/(20)10 SA OMM NA 110 kV NAPONU | Accounting point |  | 2013-03-27 |  | A
10 | 31Z000000000009L | HR-DOMIHO-TP3-35 | TS 110/35 DONJI MIHOLJAC. TP3 110/35 SA OMM NA 35 kV NAPONU | Accounting point |  | 2013-03-27 |  | A
11 | 31Z000000000011Y | HR-DM-SIKLOS-120 | TS 110/35 DONJI MIHOLJAC. VP 120 kV SIKLOS | Metering point |  | 2013-03-27 |  | A
12 | 31Z000000000012W | HR-DJA--GRAD-220 | TS 220/110 DJAKOVO. VP 220 kV GRADACAC | Metering point |  | 2013-03-27 |  | A
13 | 31Z000000000013U | HR-DJA-TUZLA-220 | TS 220/110 DJAKOVO. VP 220 kV TUZLA | Metering point |  | 2013-03-27 |  | A
14 | 31Z000000000014S | HR-DJAKO2-TP1-35 | TS 110/35/10 DJAKOVO 2. TP1 110/35 SA OMM NA 35 kV NAPONU | Accounting point |  | 2013-03-27 |  | A
15 | 31Z000000000015Q | HR-DJAKO2-TP2-35 | TS 110/35/10 DJAKOVO 2. TP2 110/35 SA OMM NA 35 kV NAPONU | Accounting point |  | 2013-03-27 |  | A
16 | 31Z000000000016O | HR-DJAK3-TP1-110 | TS 110/(20)10 DJAKOVO 3. TP1 110/(20)10 SA OMM NA 110 kV NAPONU | Accounting point |  | 2013-03-27 |  | A
17 | 31Z000000000017M | HR-DJAK3-TP2-110 | TS 110/(20)10 DJAKOVO 3. TP2 110/(20)10 SA OMM NA 110 kV NAPONU | Accounting point |  | 2013-03-27 |  | A
18 | 31Z000000000018K | HR-ERNEPECS1-400 | TS 400/110 ERNESTINOVO. VP 400 kV PECS 1 | Metering point |  | 2013-03-27 |  | A
19 | 31Z000000000019I | HR-ERNEPECS2-400 | TS 400/110 ERNESTINOVO. VP 400 kV PECS 2 | Metering point |  | 2013-03-27 |  | A
20 | 31Z000000000020X | HR-ERNSRMIT2-400 | TS 400/110 ERNESTINOVO. VP 400 kV SREMSKA MITROVICA 2 | Metering point |  | 2013-03-27 |  | A
21 | 31Z000000000021V | HR-ERNUGLJEV-400 | TS 400/110 ERNESTINOVO. VP 400 kV UGLJEVIK | Metering point |  | 2013-03-27 |  | A
22 | 31Z000000000022T | HR-NASICE-TP1-10 | TS 110/35/10 NASICE. TP1 110/10 SA OMM NA 10 kV NAPONU | Accounting point |  | 2013-03-27 |  | A
23 | 31Z000000000023R | HR-NASIC-TP1-110 | TS 110/35/10 NASICE. TP1 110/10 SA OMM NA 110 kV NAPONU | Accounting point |  | 2013-03-27 |  | A
24 | 31Z000000000024P | HR-NASICE-TP2-35 | TS 110/35/10 NASICE. TP2 110/35 SA OMM NA 35 kV NAPONU | Accounting point |  | 2013-03-27 |  | A
25 | 31Z000000000025N | HR-NIJEMC-TP1-35 | TS 110/35/10 NIJEMCI. TP1 110/35 SA OMM NA 35 kV NAPONU | Accounting point |  | 2013-03-27 |  | A
26 | 31Z000000000026L | HR-NIJEMC-TP2-35 | TS 110/35/10 NIJEMCI. TP2 110/35 SA OMM NA 35 kV NAPONU | Accounting point |  | 2013-03-27 |  | A
27 | 31Z000000000027J | HR-NIJEMCSID-110 | TS 110/35/10 NIJEMCI. VP 110 kV SID | Metering point |  | 2013-03-27 |  | A
28 | 31Z000000000028H | HR-OSIJE1-TP1-35 | TS 110/35 OSIJEK 1. TP1 110/35 SA OMM NA 35 kV NAPONU | Accounting point |  | 2013-03-27 |  | A
29 | 31Z000000000029F | HR-OSIJE1-TP2-35 | TS 110/35 OSIJEK 1. TP2 110/35 SA OMM NA 35 kV NAPONU | Accounting point |  | 2013-03-27 |  | A
30 | 31Z000000000030U | HR-OSIJE2-TP1-35 | TS 110/35/10 OSIJEK 2. TP1 110/35 SA OMM NA 35 kV NAPONU | Accounting point |  | 2013-03-27 |  | A
31 | 31Z000000000031S | HR-OSIJE2-TP2-35 | TS 110/35/10 OSIJEK 2. TP2 110/35 SA OMM NA 35 kV NAPONU | Accounting point |  | 2013-03-27 |  | A
32 | 31Z000000000032Q | HR-OS2-BLOK1-110 | TS 110/35/10 OSIJEK 2. BLOK 1 SA OMM NA 110 kV NAPONU | Accounting point |  | 2013-03-27 |  | A
33 | 31Z000000000033O | HR-OS2-PTA1--110 | TS 110/35/10 OSIJEK 2. PTA 1 SA OMM NA 110 kV NAPONU | Accounting point |  | 2013-03-27 |  | A
34 | 31Z000000000034M | HR-OS2-PTA2--110 | TS 110/35/10 OSIJEK 2. PTA 2 SA OMM NA 110 kV NAPONU | Accounting point |  | 2013-03-27 |  | A
35 | 31Z000000000035K | HR-OSIJ3-TP1-110 | TS 110/10 OSIJEK 3. TP1 110/10 SA OMM NA 110 kV NAPONU | Accounting point |  | 2013-03-27 |  | A
36 | 31Z000000000036I | HR-OSIJ3-TP2-110 | TS 110/10 OSIJEK 3. TP2 110/10 SA OMM NA 110 kV NAPONU | Accounting point |  | 2013-03-27 |  | A
37 | 31Z000000000037G | HR-OSIJ3-TP3-110 | TS 110/20 OSIJEK 3. TP3 110/20 SA OMM NA 110 kV NAPONU | Accounting point |  | 2013-03-27 | 2017-09-26 | A
38 | 31Z000000000038E | HR-OSIJ4-TP1-110 | TS 110/(20)10 OSIJEK 4. TP1 110/(20)10 SA OMM NA 110 kV NAPONU | Accounting point |  | 2013-03-27 |  | A
39 | 31Z000000000039C | HR-OSIJ4-TP2-110 | TS 110/(20)10 OSIJEK 4. TP2 110/(20)10 SA OMM NA 110 kV NAPONU | Accounting point |  | 2013-03-27 |  | A
40 | 31Z000000000040R | HR-POZEGA-TP1-35 | TS 110/35/10 POZEGA. TP1 110/35 SA OMM NA 35 kV NAPONU | Accounting point |  | 2013-03-27 |  | A
41 | 31Z000000000041P | HR-POZEGA-TP2-35 | TS 110/35/10 POZEGA. TP2 110/35 SA OMM NA 35 kV NAPONU | Accounting point |  | 2013-03-27 |  | A
42 | 31Z000000000042N | HR-POZPLAMEN-110 | TS 110/35/10 POZEGA. VP 110 kV PLAMEN | Accounting point |  | 2013-03-27 |  | A
43 | 31Z000000000043L | HR-SLATIN-TP1-35 | TS 110/35/10 SLATINA. TP1 110/35 SA OMM NA 35 kV NAPONU | Accounting point |  | 2013-03-27 |  | A
44 | 31Z000000000044J | HR-SLATIN-TP2-35 | TS 110/35/10 SLATINA. TP2 110/35 SA OMM NA 35 kV NAPONU | Accounting point |  | 2013-03-27 |  | A
45 | 31Z000000000045H | HR-SLBROD-TP1-35 | TS 110/35 SLAVONSKI BROD. TP1 110/35 SA OMM NA 35 kV NAPONU | Accounting point |  | 2013-03-27 |  | A
46 | 31Z000000000046F | HR-SLBROD-TP2-35 | TS 110/35 SLAVONSKI BROD. TP2 110/35 SA OMM NA 35 kV NAPONU | Accounting point |  | 2013-03-27 |  | A
47 | 31Z000000000047D | HR-SLBR-KAP1-110 | TS 110/35 SLAVONSKI BROD. VP 110 kV KAPELA 1 | Accounting point |  | 2013-03-27 |  | A
48 | 31Z000000000048B | HR-SLBR-KAP2-110 | TS 110/35 SLAVONSKI BROD. VP 110 kV KAPELA 2 | Accounting point |  | 2013-03-27 |  | A
49 | 31Z0000000000499 | HR-SLBRO2-TP1-35 | TS 110/35/10 SLAVONSKI BROD 2. TP1 110/35 SA OMM NA 35 kV NAPONU | Accounting point |  | 2013-03-27 |  | A
50 | 31Z000000000050O | HR-SLBR2-BBR-110 | TS 110/35/10 SLAVONSKI BROD 2. VP 110 kV BOSANSKI BROD | Metering point |  | 2013-03-27 |  | A
51 | 31Z000000000051M | HR-VALPOV-TP1-35 | TS 110/35/10 VALPOVO. TP1 110/35 SA OMM NA 35 kV NAPONU | Accounting point |  | 2013-03-27 |  | A
52 | 31Z000000000052K | HR-VALPOV-TP2-35 | TS 110/35/10 VALPOVO. TP2 110/35 SA OMM NA 35 kV NAPONU | Accounting point |  | 2013-03-27 |  | A
53 | 31Z000000000053I | HR-VAL-BELIS-110 | TS 110/35/10 VALPOVO. VP 110 kV BELISCE | Accounting point |  | 2013-03-27 |  | A
54 | 31Z000000000054G | HR-VINKOV-TP1-35 | TS 110/35/10 VINKOVCI. TP1 110/35 SA OMM NA 35 kV NAPONU | Accounting point |  | 2013-03-27 |  | A
55 | 31Z000000000055E | HR-VINKOV-TP2-35 | TS 110/35/10 VINKOVCI. TP2 110/35 SA OMM NA 35 kV NAPONU | Accounting point |  | 2013-03-27 |  | A
56 | 31Z000000000056C | HR-VIN-JANK1-110 | TS 110/35/10 VINKOVCI. VP 110 kV JANKOVCI 1 | Accounting point |  | 2013-03-27 |  | A
57 | 31Z000000000057A | HR-VIN-JANK2-110 | TS 110/35/10 VINKOVCI. VP 110 kV JANKOVCI 2 | Accounting point |  | 2013-03-27 |  | A
58 | 31Z0000000000588 | HR-VUKOVA-TP1-35 | TS 110/35/10 VUKOVAR. TP1 110/35 SA OMM NA 35 kV NAPONU | Accounting point |  | 2013-03-27 |  | A
59 | 31Z0000000000596 | HR-VUKOVA-TP2-35 | TS 110/35/10 VUKOVAR. TP2 110/35 SA OMM NA 35 kV NAPONU | Accounting point |  | 2013-03-27 |  | A
60 | 31Z000000000060L | HR-ZUPANJ-TP1-35 | TS 110/35/10 ZUPANJA. TP1 110/35 SA OMM NA 35 kV NAPONU | Accounting point |  | 2013-03-27 |  | A
61 | 31Z000000000061J | HR-ZUPANJ-TP2-35 | TS 110/35/10 ZUPANJA. TP2 110/35 SA OMM NA 35 kV NAPONU | Accounting point |  | 2013-03-27 |  | A
62 | 31Z000000000062H | HR-ZUPA-ORAS-110 | TS 110/35/10 ZUPANJA. VP 110 kV ORASJE | Metering point |  | 2013-03-27 |  | A
63 | 31Z000000000063F | HR-EVPMO-TP1-110 | EVP 110/25 MORAVICE. TP1 110/25 SA OMM NA 110 kV NAPONU | Accounting point |  | 2013-03-27 |  | A
64 | 31Z000000000064D | HR-EVPMO-TP2-110 | EVP 110/25 MORAVICE. TP2 110/25 SA OMM NA 110 kV NAPONU | Accounting point |  | 2013-03-27 |  | A
65 | 31Z000000000065B | HR-EVPPL-TP1-110 | EVP 110/25 PLASE. TP1 110/25 SA OMM NA 110 kV NAPONU | Accounting point |  | 2013-03-27 |  | A
66 | 31Z0000000000669 | HR-EVPPL-TP2-110 | EVP 110/25 PLASE. TP2 110/25 SA OMM NA 110 kV NAPONU | Accounting point |  | 2013-03-27 |  | A
67 | 31Z0000000000677 | HR-HERIJEK-S1-35 | HE 110/35/10 RIJEKA. SISTEM1 35 kV | Accounting point |  | 2013-03-27 |  | A
68 | 31Z0000000000685 | HR-HERIJEK-S2-35 | HE 110/35/10 RIJEKA . SISTEM2 35 kV | Accounting point |  | 2013-03-27 |  | A
69 | 31Z0000000000693 | HR-HERI-BLK1-110 | HE 110/35/10 RIJEKA. BLOK 1 SA OMM NA 110 kV NAPONU | Accounting point |  | 2013-03-27 |  | A
70 | 31Z000000000070I | HR-HERI-BLK2-110 | HE 110/35/10 RIJEKA. BLOK 2 SA OMM NA 110 kV NAPONU | Accounting point |  | 2013-03-27 |  | A
71 | 31Z000000000071G | HR-HESE-BLK1-220 | HE 220/110/35/10 SENJ. BLOK 1 SA OMM NA 220 kV NAPONU | Accounting point |  | 2013-03-27 |  | A
72 | 31Z000000000072E | HR-HESENJ-TP1-35 | HE 220/110/35/10 SENJ. TP4 110/35 SA OMM NA 35 kV NAPONU | Accounting point |  | 2013-03-27 |  | A
73 | 31Z000000000073C | HR-HESE-BLOK2-10 | HE 220/110/35/10 SENJ. BLOK 2 SA OMM NA 10 kV NAPONU | Accounting point |  | 2013-03-27 |  | A
74 | 31Z000000000074A | HR-HESE-BLOK3-10 | HE 220/110/35/10 SENJ. BLOK 3 SA OMM NA 10 kV NAPONU | Accounting point |  | 2013-03-27 |  | A
75 | 31Z0000000000758 | HR-HESK-BLK1-110 | HE 110/10 SKLOPE. BLOK 1 SA OMM NA 110 kV NAPONU | Accounting point |  | 2013-03-27 |  | A
76 | 31Z0000000000766 | HR-HEVI-BLK1-110 | HE 110/35/10 VINODOL. BLOK 1 SA OMM NA 110 kV NAPONU | Accounting point |  | 2013-03-27 |  | A
77 | 31Z0000000000774 | HR-HEVI-BLK2-110 | HE 110/35/10 VINODOL. BLOK 2 SA OMM NA 110 kV NAPONU | Accounting point |  | 2013-03-27 |  | A
78 | 31Z0000000000782 | HR-HEVI-BLK3-110 | HE 110/35/10 VINODOL. BLOK 3 SA OMM NA 110 kV NAPONU | Accounting point |  | 2013-03-27 |  | A
79 | 31Z0000000000790 | HR-HEVINO-TP4-35 | HE 110/35/10 VINODOL. TP4 110/35 SA OMM NA 35 kV NAPONU | Accounting point |  | 2013-03-27 |  | A
80 | 31Z000000000080F | HR-HEVINO-TP5-35 | HE 110/35/10 VINODOL. TP5 110/35 SA OMM NA 35 kV NAPONU | Accounting point |  | 2013-03-27 |  | A
81 | 31Z000000000081D | HR-RPOM-DINA-110 | RP 110 OMISALJ. VP 110 kV DINA | Accounting point |  | 2013-03-27 |  | A
82 | 31Z000000000082B | HR-TEPL1-BLK-110 | TE 110/10 PLOMIN 1. BLOK SA OMM NA 110 kV NAPONU | Accounting point |  | 2013-03-27 |  | A
83 | 31Z0000000000839 | HR-TEPL1-TOP-110 | TE 110/10 PLOMIN 1. TOP SA OMM NA 110 kV NAPONU | Accounting point |  | 2013-03-27 |  | A
84 | 31Z0000000000847 | HR-TEPL2-BLK-220 | TE 220/110/10 PLOMIN 2. BLOK SA OMM NA 220 kV NAPONU | Accounting point |  | 2013-03-27 |  | A
85 | 31Z0000000000855 | HR-TEPL2-TOP-220 | TE 220/110/10 PLOMIN 2. TOP SA OMM NA 220 kV NAPONU | Accounting point |  | 2013-03-27 |  | A
86 | 31Z0000000000863 | HR-TERI-BLOK-220 | TE 220/20 RIJEKA. BLOK SA OMM NA 220 kV NAPONU | Accounting point |  | 2013-03-27 |  | A
87 | 31Z0000000000871 | HR-TERIJE-ST-220 | TE 220/20 RIJEKA. ST SA OMM NA 220 kV NAPONU | Accounting point |  | 2013-03-27 |  | A
88 | 31Z000000000089Y | HR-BRINJE-TP1-35 | TS 220/35 BRINJE. TP1 220/35 SA OMM NA 35 kV NAPONU | Accounting point |  | 2013-03-27 |  | A
89 | 31Z000000000090C | HR-BUJE-TP1-35 | TS 110/35 BUJE. TP1 110/35 SA OMM NA 35 kV NAPONU | Accounting point |  | 2013-03-27 |  | A
90 | 31Z000000000091A | HR-BUJE-TP2-35 | TS 110/35 BUJE. TP2 110/35 SA OMM NA 35 kV NAPONU | Accounting point |  | 2013-03-27 |  | A
91 | 31Z0000000000928 | HR-BUJE-KOPA-110 | TS 110/35 BUJE. VP 110 kV KOPAR | Metering point |  | 2013-03-27 |  | A
92 | 31Z0000000000936 | HR-BUTON-TP1-110 | TS 110/10 BUTONIGA. TP1 110/10 SA OMM NA 110 kV NAPONU | Accounting point |  | 2013-03-27 |  | A
93 | 31Z0000000000944 | HR-BUTON-TP2-110 | TS 110/10 BUTONIGA. TP2 110/10 SA OMM NA 110 kV NAPONU | Accounting point |  | 2013-03-27 |  | A
94 | 31Z0000000000952 | HR-BUZET-TP1-110 | TS 110/20 BUZET. TP1 110/20 SA OMM NA 110 kV NAPONU | Accounting point |  | 2013-03-27 |  | A
95 | 31Z0000000000960 | HR-BUZET-TP2-110 | TS 110/20 BUZET. TP2 110/20 SA OMM NA 110 kV NAPONU | Accounting point |  | 2013-03-27 |  | A
96 | 31Z000000000097Z | HR-CRIKVE-TP1-20 | TS 110/20 CRIKVENICA. TP1 110/20 SA OMM NA 20 kV NAPONU | Accounting point |  | 2013-03-27 |  | A
97 | 31Z000000000098X | HR-CRIKVE-TP2-20 | TS 110/20 CRIKVENICA. TP2 110/20 SA OMM NA 20 kV NAPONU | Accounting point |  | 2013-03-27 |  | A
98 | 31Z000000000099V | HR-DELNIC-TP1-35 | TS 110/35/25 DELNICE. TP1 110/35 SA OMM NA 35 kV NAPONU | Accounting point |  | 2013-03-27 |  | A
99 | 31Z000000000100Z | HR-DELNIC-TP2-35 | TS 110/35/25 DELNICE. TP2 110/35 SA OMM NA 35 kV NAPONU | Accounting point |  | 2013-03-27 |  | A
100 | 31Z000000000101X | HR-EVPDE-TPA-110 | TS 110/35/25 DELNICE. EVP TPA 110/25 SA OMM NA 110 kV NAPONU | Accounting point |  | 2013-03-27 |  | A
101 | 31Z000000000102V | HR-EVPDE-TPB-110 | TS 110/35/25 DELNICE. EVP TPB 110/25 SA OMM NA 110 kV NAPONU | Accounting point |  | 2013-03-27 |  | A
102 | 31Z000000000103T | HR-DOLINK-TP1-35 | TS 110/35/10 DOLINKA. TP1 110/35 SA OMM NA 35 kV NAPONU | Accounting point |  | 2013-03-27 |  | A
103 | 31Z000000000104R | HR-DOLINK-TP2-35 | TS 110/35/10 DOLINKA. TP2 110/35 SA OMM NA 35 kV NAPONU | Accounting point |  | 2013-03-27 |  | A
104 | 31Z000000000105P | HR-DOLINK-TP1-10 | TS 110/35/10 DOLINKA. TP1 110/10 SA OMM NA 10 kV NAPONU | Accounting point |  | 2013-03-27 |  | A
105 | 31Z000000000106N | HR-DOLINK-TP2-10 | TS 110/35/10 DOLINKA. TP2 110/10 SA OMM NA 10 kV NAPONU | Accounting point |  | 2013-03-27 |  | A
106 | 31Z000000000107L | HR-DUBROV-TP1-35 | TS 110/35/ DUBROVA. TP1 110/35 SA OMM NA 35 kV NAPONU | Accounting point |  | 2013-03-27 |  | A
107 | 31Z000000000108J | HR-DUNAT-TP1-110 | TS 110/20 DUNAT. TP1 110/20 SA OMM NA 110 kV NAPONU | Accounting point |  | 2013-03-27 |  | A
108 | 31Z000000000109H | HR-DUNAT-TP2-110 | TS 110/20 DUNAT. TP2 110/20 SA OMM NA 110 kV NAPONU | Accounting point |  | 2013-03-27 |  | A
109 | 31Z000000000110W | HR-GRACAC-TP1-35 | TS 110/35 GRACAC. TP1 110/35 SA OMM NA 35 kV NAPONU | Accounting point |  | 2013-03-27 |  | A
110 | 31Z000000000111U | HR-GRACAC-TP2-35 | TS 110/35 GRACAC. TP2 110/35 SA OMM NA 35 kV NAPONU | Accounting point |  | 2013-03-27 |  | A
111 | 31Z000000000112S | HR-GRACA-KVA-110 | TS 110/35 GRACAC. VP 110 kV KULEN VAKUF | Metering point |  | 2013-03-27 |  | A
112 | 31Z000000000113Q | HR-KARLOB-TP1-20 | TS 110/20 KARLOBAG. TP1 110/20 SA OMM NA 20 kV NAPONU | Accounting point |  | 2013-03-27 |  | A
113 | 31Z000000000114O | HR-KATORO-TP1-35 | TS 110/35/10 KATORO. TP1 110/35 SA OMM NA 35 kV NAPONU | Accounting point |  | 2013-03-27 |  | A
114 | 31Z000000000115M | HR-KATORO-TP2-35 | TS 110/35/10 KATORO. TP2 110/10 SA OMM NA 10 kV NAPONU | Accounting point |  | 2013-03-27 | 2017-11-28 | A
115 | 31Z000000000116K | HR-KRASIC-TP1-35 | TS 110/35 KRASICA. TP1 110/35 SA OMM NA 35 kV NAPONU | Accounting point |  | 2013-03-27 |  | A
116 | 31Z000000000117I | HR-KRASIC-TP2-35 | TS 110/35 KRASICA. TP2 110/35 SA OMM NA 35 kV NAPONU | Accounting point |  | 2013-03-27 |  | A
117 | 31Z000000000118G | HR-KRA-INA300-35 | TS 110/35 KRASICA. 35 kV INA 300 | Accounting point |  | 2013-03-27 |  | A
118 | 31Z000000000119E | HR-KRA-INA350-35 | TS 110/35 KRASICA. 35 kV INA 350 | Accounting point |  | 2013-03-27 |  | A
119 | 31Z000000000120T | HR-KRASI-MTU-110 | TS 110/35 KRASICA. 110 kV MTU | Accounting point |  | 2013-03-27 |  | A
120 | 31Z000000000121R | HR-KRK-TP1-110 | TS 110/20 KRK. TP1 110/20 SA OMM NA 110 kV NAPONU | Accounting point |  | 2013-03-27 |  | A
121 | 31Z000000000122P | HR-KRK-TP2-110 | TS 110/20 KRK. TP2 110/20 SA OMM NA 110 kV NAPONU | Accounting point |  | 2013-03-27 |  | A
122 | 31Z000000000123N | HR-LIOSIK-TP1-35 | TS 110/35 LICKI OSIK. TP1 110/35 SA OMM NA 35 kV NAPONU | Accounting point |  | 2013-03-27 |  | A
123 | 31Z000000000124L | HR-LIOSIK-TP2-35 | TS 110/35 LICKI OSIK. TP2 110/35 SA OMM NA 35 kV NAPONU | Accounting point |  | 2013-03-27 |  | A
124 | 31Z000000000125J | HR-LOSINJ-TP1-35 | TS 110/35 LOSINJ. TP1 110/35 SA OMM NA 35 kV NAPONU | Accounting point |  | 2013-03-27 |  | A
125 | 31Z000000000126H | HR-LOSINJ-TP2-35 | TS 110/35 LOSINJ. TP2 110/35 SA OMM NA 35 kV NAPONU | Accounting point |  | 2013-03-27 |  | A
126 | 31Z000000000127F | HR-LOVRA-TP1-110 | TS 110/20 LOVRAN. TP1 110/20 SA OMM NA 110 kV NAPONU | Accounting point |  | 2013-03-27 |  | A
127 | 31Z000000000128D | HR-LOVRA-TP2-110 | TS 110/20 LOVRAN. TP2 110/20 SA OMM NA 110 kV NAPONU | Accounting point |  | 2013-03-27 |  | A
128 | 31Z000000000129B | HR-MATUL-TP1-110 | TS 110/20 MATULJI. TP1 110/20 SA OMM NA 110 kV NAPONU | Accounting point |  | 2013-03-27 |  | A
129 | 31Z000000000130Q | HR-MATUL-TP2-110 | TS 110/20 MATULJI. TP2 110/20 SA OMM NA 110 kV NAPONU | Accounting point |  | 2013-03-27 |  | A
130 | 31Z000000000131O | HR-MATU-IBIS-110 | TS 110/20 MATULJI. VP 110 kV ILIRSKA BISTRICA | Metering point |  | 2013-03-27 |  | A
131 | 31Z000000000132M | HR-MELI-DIVA-400 | TS 400/220/110 MELINA. VP 400 kV DIVACA | Metering point |  | 2013-03-27 |  | A
132 | 31Z000000000133K | HR-OTOCAC-TP1-35 | TS 110/35 OTOCAC. TP1 110/35 SA OMM NA 35 kV NAPONU | Accounting point |  | 2013-03-27 |  | A
133 | 31Z000000000134I | HR-OTOCAC-TP2-35 | TS 110/35 OTOCAC. TP2 110/35 SA OMM NA 35 kV NAPONU | Accounting point |  | 2013-03-27 |  | A
134 | 31Z000000000135G | HR-PAZIN-TP1-35 | TS 110/35 PAZIN. TP1 110/35 SA OMM NA 35 kV NAPONU | Accounting point |  | 2013-03-27 |  | A
135 | 31Z000000000136E | HR-PAZIN-TP2-35 | TS 110/35 PAZIN. TP2 110/35 SA OMM NA 35 kV NAPONU | Accounting point |  | 2013-03-27 |  | A
136 | 31Z000000000137C | HR-PEHLIN-TP1-35 | TS 220/110/35 PEHLIN. TP1 110/35 SA OMM NA 35 kV NAPONU | Accounting point |  | 2013-03-27 |  | A
137 | 31Z000000000138A | HR-PEHLIN-TP2-35 | TS 220/110/35 PEHLIN. TP2 110/35 SA OMM NA 35 kV NAPONU | Accounting point |  | 2013-03-27 |  | A
138 | 31Z0000000001398 | HR-PEHLIN-TP3-35 | TS 220/110/35 PEHLIN. TP3 110/35 SA OMM NA 35 kV NAPONU | Accounting point |  | 2013-03-27 |  | A
139 | 31Z000000000140N | HR-PEH-DIVAC-220 | TS 220/110/35 PEHLIN. VP 220 kV DIVACA | Metering point |  | 2013-03-27 |  | A
140 | 31Z000000000141L | HR-POREC-TP1-35 | TS 110/35/20 POREC. TP1 110/35 SA OMM NA 35 kV NAPONU | Accounting point |  | 2013-03-27 |  | A
141 | 31Z000000000142J | HR-POREC-TP2-20 | TS 110/35/20 POREC. TP2 110/20 SA OMM NA 20 kV NAPONU | Accounting point |  | 2013-03-27 |  | A
142 | 31Z000000000143H | HR-RAB-TP1-110 | TS 110/20 RAB. TP1 110/20 SA OMM NA 110 kV NAPONU | Accounting point |  | 2013-03-27 |  | A
143 | 31Z000000000144F | HR-RAB-TP2-110 | TS 110/20 RAB. TP2 110/20 SA OMM NA 110 kV NAPONU | Accounting point |  | 2013-03-27 |  | A
144 | 31Z000000000145D | HR-RASA-TP1-35 | TS 110/35/20 RASA. TP1 110/35 SA OMM NA 35 kV NAPONU | Accounting point |  | 2013-03-27 |  | A
145 | 31Z000000000146B | HR-RASA-TP2-20 | TS 110/35/20 RASA. TP2 110/20 SA OMM NA 20 kV NAPONU | Accounting point |  | 2013-03-27 |  | A
146 | 31Z0000000001479 | HR-RASA-TP3-35 | TS 110/35/20 RASA. TP3 110/35 SA OMM NA 35 kV NAPONU | Accounting point |  | 2013-03-27 |  | A
147 | 31Z0000000001487 | HR-RASA-KORO-110 | TS 110/35/20 RASA. VP 110 kV KOROMACNO | Accounting point |  | 2013-03-27 |  | A
148 | 31Z0000000001495 | HR-ROVINJ-TP1-35 | TS 110/35/10 ROVINJ. TP1 110/35 SA OMM NA 35 kV NAPONU | Accounting point |  | 2013-03-27 |  | A
149 | 31Z000000000150K | HR-ROVINJ-TP2-35 | TS 110/35/10 ROVINJ. TP2 110/35 SA OMM NA 35 kV NAPONU | Accounting point |  | 2013-03-27 |  | A
150 | 31Z000000000151I | HR-ROVINJ-TP2-10 | TS 110/35/10 ROVINJ. TP2 110/10 SA OMM NA 10 kV NAPONU | Accounting point |  | 2013-03-27 |  | A
151 | 31Z000000000152G | HR-SUSAK-TP1-110 | TS 110/25/10 SUSAK. TP1 110/10 SA OMM NA 110 kV NAPONU | Accounting point |  | 2013-03-27 |  | A
152 | 31Z000000000153E | HR-SUSAK-TP2-110 | TS 110/25/10 SUSAK. TP2 110/10 SA OMM NA 110 kV NAPONU | Accounting point |  | 2013-03-27 |  | A
153 | 31Z000000000154C | HR-EVPSU-TPA-110 | TS 110/25/10 SUSAK. EVP TPA 110/25 SA OMM NA 110 kV NAPONU | Accounting point |  | 2013-03-27 |  | A
154 | 31Z000000000155A | HR-EVPSU-TPB-110 | TS 110/25/10 SUSAK. EVP TPB 110/25 SA OMM NA 110 kV NAPONU | Accounting point |  | 2013-03-27 |  | A
155 | 31Z0000000001568 | HR-SIJANA-TP1-35 | TS 110/35/10 SIJANA. TP1 110/35 SA OMM NA 35 kV NAPONU | Accounting point |  | 2013-03-27 |  | A
156 | 31Z0000000001576 | HR-SIJANA-TP2-35 | TS 110/35/10 SIJANA. TP2 110/35 SA OMM NA 35 kV NAPONU | Accounting point |  | 2013-03-27 |  | A
157 | 31Z0000000001584 | HR-SIJANA-TP1-10 | TS 110/35/10 SIJANA. TP1 110/10 SA OMM NA 10 kV NAPONU | Accounting point |  | 2013-03-27 |  | A
158 | 31Z0000000001592 | HR-SIJANA-TP2-10 | TS 110/35/10 SIJANA. TP2 110/10 SA OMM NA 10 kV NAPONU | Accounting point |  | 2013-03-27 |  | A
159 | 31Z000000000160H | HR-VINCE-TP1-110 | TS 110/20 VINCENT. TP1 110/20 SA OMM NA 110 kV NAPONU | Accounting point |  | 2013-03-27 |  | A
160 | 31Z000000000161F | HR-VINCE-TP2-110 | TS 110/20 VINCENT. TP2 110/20 SA OMM NA 110 kV NAPONU | Accounting point |  | 2013-03-27 |  | A
161 | 31Z000000000162D | HR-VRBOV-TP1-110 | TS 110/20 VRBOVSKO. TP1 110/20 SA OMM NA 110 kV NAPONU | Accounting point |  | 2013-03-27 |  | A
162 | 31Z000000000163B | HR-VRBOV-TP2-110 | TS 110/20 VRBOVSKO. TP2 110/20 SA OMM NA 110 kV NAPONU | Accounting point |  | 2013-03-27 |  | A
163 | 31Z0000000001649 | HR-VEVRA-TP1-110 | VE 110/30 VRATARUSA. TP1 110/30 SA OMM NA 110 kV NAPONU | Accounting point | 31W-0003-P-100-E | 2013-03-27 | 2022-04-20 | A
164 | 31Z0000000001657 | HR-BENKOV-TP1-10 | TS 110/20(10) BENKOVAC. TP1 110/20(10) SA OMM NA 10kV NAPONU | Accounting point |  | 2013-03-27 |  | A
165 | 31Z0000000001665 | HR-BENKOV-TP2-10 | TS 110/20(10) BENKOVAC. TP2 110/20(10) SA OMM NA 10kV NAPONU | Accounting point |  | 2013-03-27 |  | A
166 | 31Z0000000001673 | HR-BILICE-TP2-30 | TS 220/110(30) BILICE. TP2 220/110(30) SA OMM NA 30kV NAPONU | Accounting point |  | 2013-03-27 |  | A
167 | 31Z0000000001681 | HR-BILICE-TP3-30 | TS 220/110(30) BILICE. TP3 220/110(30) SA OMM NA 30kV NAPONU | Accounting point |  | 2013-03-27 |  | A
168 | 31Z000000000170E | HR-BILICE-TP4-30 | TS 220/110(30) BILICE. TP4 220/110(30) SA OMM NA 30kV NAPONU | Accounting point |  | 2013-03-27 |  | A
169 | 31Z000000000171C | HR-BIOGRA-TP1-10 | TS 110/(20)10 BIOGRAD. TP1 110/20(10) SA OMM NA 10kV NAPONU | Accounting point |  | 2013-03-27 |  | A
170 | 31Z000000000172A | HR-BIOGRA-TP2-10 | TS 110/(20)10 BIOGRAD. TP2 110/20(10) SA OMM NA 10kV NAPONU | Accounting point |  | 2013-03-27 |  | A
171 | 31Z0000000001738 | HR-BLATO -TP2-35 | TS 110/35 BLATO. TP2 110/35 SA OMM NA 35kV NAPONU | Accounting point |  | 2013-03-27 |  | A
172 | 31Z0000000001746 | HR-DOBRI-TP1-110 | TS 110/(20)10 DOBRI. TP1 110/(20)10 SA OMM NA 110kV NAPONU | Accounting point |  | 2013-03-27 |  | A
173 | 31Z0000000001754 | HR-DOBRI-TP2-110 | TS 110/(20)10 DOBRI. TP2 110/(20)10 SA OMM NA 110kV NAPONU | Accounting point |  | 2013-03-27 |  | A
174 | 31Z0000000001762 | HR-DOBRI-TP3-110 | TS 110/(20)10 DOBRI. TP3 110/(20)10 SA OMM NA 110kV NAPONU | Accounting point |  | 2013-03-27 |  | A
175 | 31Z0000000001770 | HR-DRNIS -TP1-35 | TS 110/(20)10 DRNIS. TP1 110/(20)10 SA OMM NA 35kV NAPONU | Accounting point |  | 2013-03-27 |  | A
176 | 31Z000000000178Z | HR-DRNIS -TP2-10 | TS 110/(20)10 DRNIS. TP2 110/(20)10 SA OMM NA 10kV NAPONU | Accounting point |  | 2013-03-27 |  | A
177 | 31Z000000000179X | HR-DUGOP-TP1-110 | TS 110/(20)10 DUGOPOLJE. TP1 110/(20)10 SA OMM NA 110kV NAPONU | Accounting point |  | 2013-03-27 |  | A
178 | 31Z000000000180B | HR-DUGOP-TP2-110 | TS 110/(20)10 DUGOPOLJE. TP2 110/(20)10 SA OMM NA 110kV NAPONU | Accounting point |  | 2013-03-27 |  | A
179 | 31Z0000000001819 | HR-DUJMO-TP1-110 | TS 110/10 DUJMOVACA. TP1 110/10 SA OMM NA 110kV NAPONU | Accounting point |  | 2013-03-27 |  | A
180 | 31Z0000000001827 | HR-DUJMO-TP2-110 | TS 110/10 DUJMOVACA. TP2 110/10 SA OMM NA 110kV NAPONU | Accounting point |  | 2013-03-27 |  | A
181 | 31Z0000000001835 | HR-DUJMO-TP3-110 | TS 110/10 DUJMOVACA. TP3 110/10 SA OMM NA 110kV NAPONU | Accounting point |  | 2013-03-27 |  | A
182 | 31Z0000000001843 | HR-DUGI R-TP1-35 | TS 110/35 /10 DUGI RAT. TP1 110/35 SA OMM NA 35kV NAPONU | Accounting point |  | 2013-03-27 |  | A
183 | 31Z0000000001851 | HR-DUGI R-TP2-10 | TS 110/35/10 DUGI RAT. TP2 110/10 SA OMM NA 10kV NAPONU | Accounting point |  | 2013-03-27 |  | A
184 | 31Z000000000187Y | HR-IMOTSK-TP1-35 | TS 110/35 IMOTSKI. TP1 110/35 SA OMM NA 35kV NAPONU | Accounting point |  | 2013-03-27 |  | A
185 | 31Z000000000188W | HR-IMOTSK-TP2-35 | TS 110/35 IMOTSKI. TP2 110/35 SA OMM NA 35kV NAPONU | Accounting point |  | 2013-03-27 |  | A
186 | 31Z000000000189U | HR-IMO-GRUDE-110 | TS 110/35 IMOTSKI. DV 110kV GRUDE SA OMM NA 110kV NAPONU | Metering point |  | 2013-03-27 |  | A
187 | 31Z0000000001908 | HR-KASTEL-TP1-35 | TS 110/35 KASTELA. TP1 110/35 SA OMM NA 35kV NAPONU | Accounting point |  | 2013-03-27 |  | A
188 | 31Z0000000001916 | HR-KASTEL-TP2-35 | TS 110/35 KASTELA. TP2 110/35 SA OMM NA 35kV NAPONU | Accounting point |  | 2013-03-27 |  | A
189 | 31Z0000000001924 | HR-KASTE-TP4-110 | TS 110/35 KASTELA. TP4 110/35 SA OMM NA 110kV NAPONU | Accounting point |  | 2013-03-27 |  | A
190 | 31Z0000000001932 | HR-SV-JUR-KB1-35 | TS 110/35 KASTELA. SVETI JURAJ 2 KB 1 SA OMM NA 35kV NAPONU | Accounting point |  | 2013-03-27 |  | A
191 | 31Z0000000001940 | HR-SV-JUR-KB2-35 | TS 110/35 KASTELA. SVETI JURAJ 2 KB 2 SA OMM NA 35kV NAPONU | Accounting point |  | 2013-03-27 |  | A
192 | 31Z000000000195Z | HR-SV-JUR-KB3-35 | TS 110/35 KASTELA. SVETI JURAJ 2 KB 3 SA OMM NA 35kV NAPONU | Accounting point |  | 2013-03-27 |  | A
193 | 31Z000000000196X | HR--KNIN--TP1-35 | TS 110/35 KNIN. TP1 110/35 SA OMM NA 35kV NAPONU | Accounting point |  | 2013-03-27 |  | A
194 | 31Z000000000197V | HR--KNIN--TP2-35 | TS 110/35 KNIN. TP2 110/35 SA OMM NA 35kV NAPONU | Accounting point |  | 2013-03-27 |  | A
195 | 31Z000000000198T | HR-KNIN-BGRA-110 | TS 110/35 KNIN. DV 110kV B.GRAHOVO SA OMM NA 110kV NAPONU | Metering point |  | 2013-03-27 |  | A
196 | 31Z000000000199R | HR-KOMOLA-TP1-35 | TS 110/35 KOMOLAC. TP1 110/35 SA OMM NA 35kV NAPONU | Accounting point |  | 2013-03-27 |  | A
197 | 31Z000000000200V | HR-KOMOLA-TP2-35 | TS 110/35 KOMOLAC. TP2 110/35 SA OMM NA 35kV NAPONU | Accounting point |  | 2013-03-27 |  | A
198 | 31Z000000000201T | HR-KOMO-TREB-110 | TS 110/35 KOMOLAC. DV 110kV TREBINJE SA OMM NA 110kV NAPONU | Metering point |  | 2013-03-27 |  | A
199 | 31Z000000000202R | HR-KONJ-MOST-110 | TS 110/35 KONJSKO. DV 400kV MOSTAR SA OMM NA 110kV NAPONU | Metering point |  | 2013-03-27 |  | A
200 | 31Z000000000203P | HR-KONJSK-VE-110 | TS 400/220/110/10 KONJSKO. TR 110/20kV (VE POMETENO BRDO) SA OMM NA 110kV NAPONU | Accounting point |  | 2013-03-27 |  | A
201 | 31Z000000000204N | HR-MAKAR-TP1-110 | TS 110/35/(20)10 MAKARSKA. TP1 110/(20)10 SA OMM NA 110kV NAPONU | Accounting point |  | 2013-03-27 |  | A
202 | 31Z000000000205L | HR-MAKARS-TP2-35 | TS 110/35/(20)10 MAKARSKA. TP2 110/35 SA OMM NA 35kV NAPONU | Accounting point |  | 2013-03-27 |  | A
203 | 31Z000000000206J | HR-METERI-TP1-35 | TS 110/35 METERIZE. TP1 110/35 SA OMM NA 35kV NAPONU | Accounting point |  | 2013-03-27 |  | A
204 | 31Z000000000207H | HR-METERI-TP2-35 | TS 110/35 METERIZE. TP2 110/35 SA OMM NA 35kV NAPONU | Accounting point |  | 2013-03-27 |  | A
205 | 31Z000000000208F | HR-NEREZI-TP1-35 | TS 110/35 NEREZISCA. TP1 110/35 SA OMM NA 35kV NAPONU | Accounting point |  | 2013-03-27 |  | A
206 | 31Z000000000209D | HR-NEREZI-TP2-35 | TS 110/35 NEREZISCA. TP2 110/35 SA OMM NA 35kV NAPONU | Accounting point |  | 2013-03-27 |  | A
207 | 31Z000000000210S | HR--NIN--TP1-110 | TS 110/(20)10 NIN. TP1 110/(20)10 SA OMM NA 110kV NAPONU | Accounting point |  | 2013-03-27 |  | A
208 | 31Z000000000211Q | HR--NIN--TP2-110 | TS 110/(20)10 NIN. TP2 110/(20)10 SA OMM NA 110kV NAPONU | Accounting point |  | 2013-03-27 |  | A
209 | 31Z000000000212O | HR-NOVALJ-TP1-10 | TS 110/20 NOVALJA. TP1 110/20 SA OMM NA 10kV NAPONU | Accounting point |  | 2013-03-27 |  | A
210 | 31Z000000000213M | HR-NOVALJ-TP2-35 | TS 110/20 NOVALJA. TP2 110/20 SA OMM NA 35kV NAPONU | Accounting point |  | 2013-03-27 |  | A
211 | 31Z000000000214K | HR-OBROVA-TP1-35 | TS 110/35 OBROVAC. TP1 110/35 SA OMM NA 35kV NAPONU | Accounting point |  | 2013-03-27 |  | A
212 | 31Z000000000215I | HR-OBROVA-TP2-35 | TS 110/35 OBROVAC. TP2 110/35 SA OMM NA 35kV NAPONU | Accounting point |  | 2013-03-27 |  | A
213 | 31Z000000000216G | HR-OPUZEN-TP1-35 | TS 110/35 OPUZEN. TP1 110/35 SA OMM NA 35kV NAPONU | Accounting point |  | 2013-03-27 |  | A
214 | 31Z000000000217E | HR-OPUZEN-TP2-35 | TS 110/35 OPUZEN. TP2 110/35 SA OMM NA 35kV NAPONU | Accounting point |  | 2013-03-27 |  | A
215 | 31Z000000000218C | HR-OPUZ-CAPL-110 | TS 110/35 OPUZEN. DV 110kV CAPLJINA SA OMM NA 110kV NAPONU | Metering point |  | 2013-03-27 |  | A
216 | 31Z000000000219A | HR-OPUZ-NEUM-110 | TS 110/35 OPUZEN. DV 110kV NEUM SA OMM NA 110kV NAPONU | Metering point |  | 2013-03-27 |  | A
217 | 31Z000000000220P | HR-OPU-EVP-A-110 | EVP 110/25kV OPUZEN, EVP A SA OMM NA 110kV NAPONU | Accounting point |  | 2013-03-27 |  | A
218 | 31Z000000000221N | HR-OPU-EVP-B-110 | EVP 110/25kV OPUZEN, EVP B SA OMM NA 110kV NAPONU | Accounting point |  | 2013-03-27 | 2014-03-28 | A
219 | 31Z000000000222L | HR--PAG--TP1--10 | TS 110/(20)10 PAG. TP1 110/(20)10 SA OMM NA 10kV NAPONU | Accounting point |  | 2013-03-27 |  | A
220 | 31Z000000000223J | HR--PLA-TRE1-220 | TS 220/110/35/20(10) PLAT. DV 220kV TREBINJE 1 SA OMM NA 220kV NAPONU | Metering point |  | 2013-03-27 |  | A
221 | 31Z000000000224H | HR--PLA-TRE2-220 | TS 220/110/35/20(10) PLAT. DV 220kV TREBINJE 2 SA OMM NA 220kV NAPONU | Metering point |  | 2013-03-27 |  | A
222 | 31Z000000000225F | HR--PLAT-TP1--35 | TS 220/110/35/20(10) PLAT. TP1 110/35 SA OMM NA 35kV NAPONU | Accounting point |  | 2013-03-27 |  | A
223 | 31Z000000000226D | HR--PLAT-TP1-110 | TS 220/110/35/20(10) PLAT. TP2 110/10 SA OMM NA 110kV NAPONU | Accounting point |  | 2013-03-27 |  | A
224 | 31Z000000000227B | HR-RAZI-BIL1-110 | TS 110/30kV RAZINE, DV 110kV BILICE 1 SA OMM NA 110kV NAPONU | Accounting point |  | 2013-03-27 |  | A
225 | 31Z0000000002289 | HR-RAZI-BIL3-110 | TS 110/30kV RAZINE, DV 110kV BILICE 3 SA OMM NA 110kV NAPONU | Accounting point |  | 2013-03-27 |  | A
226 | 31Z0000000002297 | HR--SINJ--TP1-35 | TS 110/35 SINJ. TP1 110/35 SA OMM NA 35kV NAPONU | Accounting point |  | 2013-03-27 |  | A
227 | 31Z000000000230M | HR--SINJ--TP2-35 | TS 110/35 SINJ. TP2 110/35 SA OMM NA 35kV NAPONU | Accounting point |  | 2013-03-27 | 2017-11-28 | A
228 | 31Z000000000231K | HR-STARIG-TP1-35 | TS 110/35 STARIGRAD. TP1 110/35 SA OMM NA 35kV NAPONU | Accounting point |  | 2013-03-27 |  | A
229 | 31Z000000000232I | HR-STARIG-TP2-35 | TS 110/35 STARIGRAD. TP2 110/35 SA OMM NA 35kV NAPONU | Accounting point |  | 2013-03-27 |  | A
230 | 31Z000000000233G | HR-STON--TP1 -35 | TS 110/35 STON. TP1 110/35 SA OMM NA 35kV NAPONU | Accounting point |  | 2013-03-27 |  | A
231 | 31Z000000000234E | HR-STON--TP2 -35 | TS 110/35 STON. TP2 110/35 SA OMM NA 35kV NAPONU | Accounting point |  | 2013-03-27 |  | A
232 | 31Z000000000235C | HR-STON--NEU-110 | TS 110/35 STON. DV 110kV NEUM SA OMM NA 110kV NAPONU | Metering point |  | 2013-03-27 |  | A
233 | 31Z000000000236A | HR-SUCIDA-TP1-10 | TS 110/35/10 SUCIDAR. TP1 110/35/10 SA OMM NA 10kV NAPONU | Accounting point |  | 2013-03-27 |  | A
234 | 31Z0000000002378 | HR-SUCIDA-TP1-35 | TS 110/35/10 SUCIDAR. TP1 110/35/10 SA OMM NA 35kV NAPONU | Accounting point |  | 2013-03-27 |  | A
235 | 31Z0000000002386 | HR-SUCIDA-TP2-10 | TS 110/35/10 SUCIDAR. TP2 110/35/10 SA OMM NA 10kV NAPONU | Accounting point |  | 2013-03-27 |  | A
236 | 31Z0000000002394 | HR-SUCIDA-TP2-35 | TS 110/35/10 SUCIDAR. TP2 110/35/10 SA OMM NA 35kV NAPONU | Accounting point |  | 2013-03-27 |  | A
237 | 31Z000000000240J | HR-TROGIR-TP1-35 | TS 110/35 TROGIR. TP1 110/35 SA OMM NA 35kV NAPONU | Accounting point |  | 2013-03-27 |  | A
238 | 31Z000000000241H | HR-TROGIR-TP2-35 | TS 110/35 TROGIR. TP2 110/35 SA OMM NA 35kV NAPONU | Accounting point |  | 2013-03-27 |  | A
239 | 31Z000000000242F | HR-VISOK-TP1-110 | TS 110/10 VISOKA. TP1 110/10 SA OMM NA 110kV NAPONU | Accounting point |  | 2013-03-27 |  | A
240 | 31Z000000000243D | HR-VISOK-TP2-110 | TS 110/10 VISOKA. TP2 110/10 SA OMM NA 110kV NAPONU | Accounting point |  | 2013-03-27 |  | A
241 | 31Z000000000244B | HR-VRBOR-MTU-110 | TS 110/35/10 VRBORAN. MTU 110 SA OMM NA 110kV NAPONU | Accounting point |  | 2013-03-27 |  | A
242 | 31Z0000000002459 | HR-VRBORA-TP1-35 | TS 110/35/10 VRBORAN. TP1 110/35/10 SA OMM NA 35kV NAPONU | Accounting point |  | 2013-03-27 |  | A
243 | 31Z0000000002467 | HR-VRBORA-TP2-35 | TS 110/35/10 VRBORAN. TP2 110/35/10 SA OMM NA 35kV NAPONU | Accounting point |  | 2013-03-27 |  | A
244 | 31Z0000000002475 | HR-VRGOR-TP1-110 | TS 110/35 VRGORAC. TP1 110/35 SA OMM NA 110kV NAPONU | Accounting point |  | 2013-03-27 |  | A
245 | 31Z0000000002483 | HR-VRGOR-TP2-110 | TS 110/35 VRGORAC. TP2 110/35 SA OMM NA 110kV NAPONU | Accounting point |  | 2013-03-27 |  | A
246 | 31Z0000000002491 | HR-VRGO-LJUB-110 | TS 110/35 VRGORAC. DV 110kV LJUBUSKI SA OMM NA 110kV NAPONU | Metering point |  | 2013-03-27 |  | A
247 | 31Z000000000250G | HR-ZADAR--TP1-35 | TS 110/35 ZADAR. TP1 110/35 SA OMM NA 35kV NAPONU | Accounting point |  | 2013-03-27 |  | A
248 | 31Z000000000251E | HR-ZADAR--TP2-35 | TS 110/35 ZADAR. TP2 110/35 SA OMM NA 35kV NAPONU | Accounting point |  | 2013-03-27 |  | A
249 | 31Z000000000252C | HR-ZADCEN-TP1-10 | TS 110/(20)10 ZADAR CENTAR. TP1 110/(20)10 SA OMM NA 10kV NAPONU | Accounting point |  | 2013-03-27 |  | A
250 | 31Z000000000253A | HR-ZADCEN-TP2-10 | TS 110/(20)10 ZADAR CENTAR. TP2 110/(20)10 SA OMM NA 10kV NAPONU | Accounting point |  | 2013-03-27 |  | A
251 | 31Z0000000002548 | HR-ZAGVO-TP1-110 | TS 110/10 ZAGVOZD. TP1 110/10 SA OMM NA 110kV NAPONU | Accounting point |  | 2013-03-27 |  | A
252 | 31Z0000000002556 | HR-ZAGVO-TP2-110 | TS 110/10 ZAGVOZD. TP2 110/10 SA OMM NA 110kV NAPONU | Accounting point |  | 2013-03-27 |  | A
253 | 31Z0000000002564 | HR-DUBR-TREB-220 | HE 220/110/35 DUBROVNIK. DV 220kV TREBINJE SA OMM NA 220kV NAPONU | Metering point |  | 2013-03-27 |  | A
254 | 31Z0000000002572 | HR-DUBR-KOMO-110 | HE 220/110/35 DUBROVNIK. DV 110kV KOMOLAC SA OMM NA 110kV NAPONU | Accounting point |  | 2013-03-27 |  | A
255 | 31Z0000000002580 | HR-DALE-GEN1-110 | HE 110/35 DJALE. GENERATOR 1 110 SA OMM NA 110kV NAPONU | Accounting point |  | 2013-03-27 |  | A
256 | 31Z000000000259Z | HR-DALE-GEN2-110 | HE 110/35 DJALE. GENERATOR 2 110 SA OMM NA 110kV NAPONU | Accounting point |  | 2013-03-27 |  | A
257 | 31Z000000000260D | HR-KRALJE-TP1-35 | TS 110/35 KRALJEVAC. TP1 110/35 SA OMM NA 35kV NAPONU | Accounting point |  | 2013-03-27 |  | A
258 | 31Z000000000261B | HR-KRAL-GENA-110 | HE 110/35 KRALJEVAC. GENERATOR A 110 SA OMM NA 110kV NAPONU | Accounting point |  | 2013-03-27 |  | A
259 | 31Z0000000002629 | HR-KRAL-GENB-110 | HE 110/35 KRALJEVAC. GENERATOR B 110 SA OMM NA 110kV NAPONU | Accounting point |  | 2013-03-27 |  | A
260 | 31Z0000000002637 | HR-ORLO-GEN1-220 | HE 220/35 ORLOVAC. GENERATOR 1 220 SA OMM NA 220kV NAPONU | Accounting point |  | 2013-03-27 |  | A
261 | 31Z0000000002645 | HR-ORLO-GEN2-220 | HE 220/35 ORLOVAC. GENERATOR 2 220 SA OMM NA 220kV NAPONU | Accounting point |  | 2013-03-27 |  | A
262 | 31Z0000000002653 | HR-ORLO-GEN3-220 | HE 220/35 ORLOVAC. GENERATOR 3 220 SA OMM NA 220kV NAPONU | Accounting point |  | 2013-03-27 |  | A
263 | 31Z0000000002661 | HR-PERU-GEN1-110 | HE 110/35 PERUCA. GENERATOR 1 110 SA OMM NA 110kV NAPONU | Accounting point |  | 2013-03-27 |  | A
264 | 31Z000000000268Y | HR-PERU-GEN2-110 | HE 110/35 PERUCA. GENERATOR 2 110 SA OMM NA 110kV NAPONU | Accounting point |  | 2013-03-27 |  | A
265 | 31Z000000000269W | HR-PER-BBLAT-110 | HE 110/35 PERUCA. DV 110kV BUSKO BLATO SA OMM NA 110kV NAPONU | Metering point |  | 2013-03-27 |  | A
266 | 31Z000000000270A | HR-ZAKU-GEN1-110 | HE 220/110//35 ZAKUCAC. GENERATOR 1 110 SA OMM NA 110kV NAPONU | Accounting point |  | 2013-03-27 |  | A
267 | 31Z0000000002718 | HR-ZAKU-GEN2-220 | HE 220/110//35 ZAKUCAC. GENERATOR 2 220 SA OMM NA 220kV NAPONU | Accounting point |  | 2013-03-27 |  | A
268 | 31Z0000000002726 | HR-ZAKU-GEN3-220 | HE 220/110//35 ZAKUCAC. GENERATOR 3 220 SA OMM NA 220kV NAPONU | Accounting point |  | 2013-03-27 |  | A
269 | 31Z0000000002734 | HR-ZAKU-GEN4-110 | HE 220/110//35 ZAKUCAC. GENERATOR 4 110 SA OMM NA 110kV NAPONU | Accounting point |  | 2013-03-27 |  | A
270 | 31Z0000000002742 | HR-ZAKUC-TR1-110 | HE 220/110//35 ZAKUCAC. TP1 110/35 SA OMM NA 110kV NAPONU | Accounting point |  | 2013-03-27 | 2016-11-22 | A
271 | 31Z0000000002750 | HR-ZAKU-MOST-220 | HE 220/110//35 ZAKUČAC. DV 220kV MOSTAR SA OMM NA 220kV NAPONU | Metering point |  | 2013-03-27 |  | A
272 | 31Z000000000276Z | HR-VELEBI-TP1-35 | HE 400/110/35 VELEBIT. TP1 400/110/35 SA OMM NA 35kV NAPONU | Accounting point |  | 2013-03-27 |  | A
273 | 31Z000000000277X | HR-VELE-GEN1-400 | RHE 400/110/35 VELEBIT. GENERATOR 1 400/110/35 SA OMM NA 400kV NAPONU | Accounting point |  | 2013-03-27 |  | A
274 | 31Z000000000278V | HR-VELE-GEN2-400 | RHE 400/110/35 VELEBIT. GENERATOR 2 400/110/35 SA OMM NA 400kV NAPONU | Accounting point |  | 2013-03-27 |  | A
275 | 31Z000000000279T | HR-BRUSK-TP2-110 | TS 33/110-20/110 BRUSKA. TP2 20/110 SA OMM NA 110kV NAPONU | Accounting point |  | 2013-03-27 |  | A
276 | 31Z0000000002807 | HR-JELIN-TP1-110 | VE 110/10 JELINAK. TP1 110/10 SA OMM NA 110kV NAPONU | Accounting point |  | 2013-03-27 |  | A
277 | 31Z0000000002815 | HR-PONIK-TP1-110 | VE 110/20 PONIKVE. TP1 110/20 SA OMM NA 110kV NAPONU | Accounting point |  | 2013-03-27 |  | A
278 | 31Z0000000002823 | HR-VOSTA-TP1-110 | VE 110/20 VOSTANE. TP1 110/20 SA OMM NA 110kV NAPONU | Accounting point |  | 2013-03-27 |  | A
279 | 31Z0000000002831 | HR-VOS-BBLAT-110 | VE 110/20 VOSTANE. DV 110kV BUSKO BLATO SA OMM NA 110kV NAPONU | Metering point |  | 2013-03-27 |  | A
280 | 31Z000000000285Y | HR-EVPLU-TRA-110 | EVP 110/25 LUDINA TR A HZ 110/25 SA OMM NA 110 kV NAPONU | Accounting point |  | 2013-03-27 |  | A
281 | 31Z000000000286W | HR-EVPLU-TRB-110 | EVP 110/25 LUDINA TR B HZ 110/25 SA OMM NA 110 kV NAPONU | Accounting point |  | 2013-03-27 |  | A
282 | 31Z000000000287U | HR-EVPSU-TRA-110 | EVP 110/25 SUNJA TR A HZ 110/25 SA OMM NA 110 kV NAPONU | Accounting point |  | 2013-03-27 |  | A
283 | 31Z000000000288S | HR-EVPSU-TRB-110 | EVP 110/25 SUNJA TR B HZ 110/25 SA OMM NA 110 kV NAPONU | Accounting point |  | 2013-03-27 |  | A
284 | 31Z000000000289Q | HR-HECA-GEN1-110 | HE CAKOVEC BLOK-GENERATOR 1 X/110 SA OMM NA 110 kV NAPONU | Accounting point |  | 2013-03-27 |  | A
285 | 31Z0000000002904 | HR-HECA-GEN2-110 | HE CAKOVEC BLOK-GENERATOR 2 X/110 SA OMM NA 110 kV NAPONU | Accounting point |  | 2013-03-27 |  | A
286 | 31Z0000000002912 | HR-HEDU-GEN1-110 | HE DUBRAVA BLOK-GENERATOR 1 X/110 SA OMM NA 110 kV NAPONU | Accounting point |  | 2013-03-27 |  | A
287 | 31Z0000000002920 | HR-HEDU-GEN2-110 | HE DUBRAVA BLOK-GENERATOR 2 X/110 SA OMM NA 110 kV NAPONU | Accounting point |  | 2013-03-27 |  | A
288 | 31Z000000000293Z | HR-HEDU-TR20-110 | HE DUBRAVA TRAFO 20 MVA 110/35 SA OMM NA 110 kV NAPONU | Accounting point |  | 2013-03-27 | 2023-02-16 | N
289 | 31Z000000000294X | HR-HEGO-GEN1-110 | HE GOJAK BLOK-GENERATOR 1 X/110 SA OMM NA 110 kV NAPONU | Accounting point |  | 2013-03-27 |  | A
290 | 31Z000000000295V | HR-HEGO-GEN2-110 | HE GOJAK BLOK-GENERATOR 2 X/110 SA OMM NA 110 kV NAPONU | Accounting point |  | 2013-03-27 |  | A
291 | 31Z000000000296T | HR-HEGO-GEN3-110 | HE GOJAK BLOK-GENERATOR 3 X/110 SA OMM NA 110 kV NAPONU | Accounting point |  | 2013-03-27 |  | A
292 | 31Z000000000297R | HR-HELE-GENA-110 | HE LESCE BLOK-GENERATOR A X/110 SA OMM NA 110 kV NAPONU | Accounting point |  | 2013-03-27 |  | A
293 | 31Z000000000298P | HR-HELE-GENB-110 | HE LESCE BLOK-GENERATOR B X/110 SA OMM NA 110 kV NAPONU | Accounting point |  | 2013-03-27 |  | A
294 | 31Z000000000299N | HR-HEVA-GEN1-110 | HE VARAZDIN BLOK-GENERATOR 1 X/110 SA OMM NA 110 kV NAPONU | Accounting point |  | 2013-03-27 |  | A
295 | 31Z000000000300R | HR-HEVA-GEN2-110 | HE VARAZDIN BLOK-GENERATOR 2 X/110 SA OMM NA 110 kV NAPONU | Accounting point |  | 2013-03-27 |  | A
296 | 31Z000000000301P | HR-JERT-PTG1-110 | KTE JERTOVEC PTG 1 BLOK-TR 45 MVA X/110 SA OMM NA 110 kV NAPONU | Accounting point |  | 2013-03-27 | 2016-04-05 | A
297 | 31Z000000000302N | HR-JERT-PTG2-110 | KTE JERTOVEC PTG 2 BLOK-TR 45 MVA X/110 SA OMM NA 110 kV NAPONU | Accounting point |  | 2013-03-27 | 2016-04-05 | A
298 | 31Z000000000303L | HR-JERT--TG1-110 | KTE JERTOVEC TG 1 BLOK-TR 16 MVA X/110 SA OMM NA 110 kV NAPONU | Accounting point |  | 2013-03-27 | 2016-04-05 | A
299 | 31Z000000000304J | HR-JERT--TG1-110 | KTE JERTOVEC TG 2 BLOK-TR 16 MVA X/110 SA OMM NA 110 kV NAPONU | Accounting point |  | 2013-03-27 | 2016-04-05 | A
300 | 31Z000000000305H | HR-JERT--TR6-110 | KTE JERTOVEC TRAFO 6 20 MVA 110/35 SA OMM NA 110 kV NAPONU | Accounting point |  | 2013-03-27 |  | A
301 | 31Z000000000306F | HR-KUTIN-TR1-110 | TDG KUTINA 110/10 TRAFO 1 110/10 KV SA OMM NA 110 kV NAPONU | Accounting point |  | 2013-03-27 |  | A
302 | 31Z000000000307D | HR-KUTIN-TR2-110 | TDG KUTINA 110/10 TRAFO 2 110/10 KV SA OMM NA 110 kV NAPONU | Accounting point |  | 2013-03-27 |  | A
303 | 31Z000000000308B | HR-KUTIN-TR3-110 | TDG KUTINA 110/10 TRAFO 3 110/10 KV SA OMM NA 110 kV NAPONU | Accounting point |  | 2013-03-27 |  | A
304 | 31Z0000000003099 | HR-KUTIN-TR4-110 | TDG KUTINA 110/10 TRAFO 4 110/10 KV SA OMM NA 110 kV NAPONU | Accounting point |  | 2013-03-27 |  | A
305 | 31Z000000000310O | HR-TESIS-RAF-110 | TE SISAK 220/110/6 DV 110 KV RAFINERIJA SA OMM NA 110 kV NAPONU | Accounting point |  | 2013-03-27 |  | A
306 | 31Z000000000311M | HR-TESISA-G1-110 | TE SISAK 220/110/6 GENERATOR 1 BLOK-TR X/110 SA OMM NA 110 kV NAPONU | Accounting point |  | 2013-03-27 |  | A
307 | 31Z000000000312K | HR-TESISA-G2-220 | TE SISAK 220/110/6 GENERATOR 2 BLOK-TR X/220 SA OMM NA 220 kV NAPONU | Accounting point |  | 2013-03-27 |  | A
308 | 31Z000000000313I | HR-TESI-OBIL-110 | TE SISAK 220/110/6 OBILAZNO POLJE 110 kV | Accounting point |  | 2013-03-27 |  | A
309 | 31Z000000000314G | HR-TESISAK-AT1-6 | TE SISAK 220/110/6 AUTOTRAFO 220/110/6 (2PPA) SA OMM NA 6 kV NAPONU | Accounting point |  | 2013-03-27 |  | A
310 | 31Z000000000315E | HR-TESISAK-AT2-6 | TE SISAK 220/110/6 AUTOTRAFO 220/110/6 (2PPB) SA OMM NA 6 kV NAPONU | Accounting point |  | 2013-03-27 |  | A
311 | 31Z000000000316C | HR-TESI-TR32-110 | TE SISAK 220/110/6 REZ. TRAFO 32 MVA 110/6/6 SA OMM NA 110 kV NAPONU | Accounting point |  | 2013-03-27 |  | A
312 | 31Z000000000317A | HR-TETO-SOPO-110 | TE-TO ZAGREB 110/30 DV 110 kV SOPOT | Accounting point |  | 2013-03-27 |  | A
313 | 31Z0000000003188 | HR-TETO-GEN3-110 | TE-TO ZAGREB 110/30 GENERATOR 3 BLOK-TR. X/110 SA OMM NA 110 kV NAPONU | Accounting point |  | 2013-03-27 |  | A
314 | 31Z0000000003196 | HR-TETO-GEN4-110 | TE-TO ZAGREB 110/30 GENERATOR 4 BLOK-TR. X/110 SA OMM NA 110 kV NAPONU | Accounting point |  | 2013-03-27 |  | A
315 | 31Z000000000320L | HR-TETO-GEN5-110 | TE-TO ZAGREB 110/30 GENERATOR 5 BLOK-TR. X/110 SA OMM NA 110 kV NAPONU | Accounting point |  | 2013-03-27 |  | A
316 | 31Z000000000321J | HR-TETO-GEN6-110 | TE-TO ZAGREB 110/30 GENERATOR 6 BLOK-TR. X/110 SA OMM NA 110 kV NAPONU | Accounting point |  | 2013-03-27 |  | A
317 | 31Z000000000322H | HR-TETO-GEN7-110 | TE-TO ZAGREB 110/30 GENERATOR 7 BLOK-TR. X/110 SA OMM NA 110 kV NAPONU | Accounting point |  | 2013-03-27 |  | A
318 | 31Z000000000323F | HR-TETO-GEN8-110 | TE-TO ZAGREB 110/30 GENERATOR 8 BLOK-TR. X/110 SA OMM NA 110 kV NAPONU | Accounting point |  | 2013-03-27 |  | A
319 | 31Z000000000324D | HR-TETO-TRPI-110 | TE-TO ZAGREB 110/30 DV 110 kV TRPIMIROVA | Accounting point |  | 2013-03-27 |  | A
320 | 31Z000000000325B | HR-TETO-SAVI-110 | TE-TO ZAGREB 110/30 DV 110 kV SAVICA | Accounting point |  | 2013-03-27 |  | A
321 | 31Z0000000003269 | HR-TE-TO--TR1-30 | TE-TO ZAGREB 110/30 TRAFO 1 60MVA 110/30 SA OMM NA 30 kV NAPONU | Accounting point |  | 2013-03-27 |  | A
322 | 31Z0000000003277 | HR-TE-TO--TR2-30 | TE-TO ZAGREB 110/30 TRAFO 2 60MVA 110/30 SA OMM NA 30 kV NAPONU | Accounting point |  | 2013-03-27 |  | A
323 | 31Z0000000003285 | HR-TE-TO--TR3-30 | TE-TO ZAGREB 110/30 TRAFO 3 60MVA 110/30 SA OMM NA 30 kV NAPONU | Accounting point |  | 2013-03-27 |  | A
324 | 31Z0000000003293 | HR-TETO-TOPC-110 | TE-TO ZAGREB 110/30 TRAFO OPCE POTROSNJE BLOKA C SA OMM NA 110 kV NAPONU | Accounting point |  | 2013-03-27 | 27.9.2018. | A
325 | 31Z000000000330I | HR-TETO-TOPL-110 | TE-TO ZAGREB 110/30 TRAFO OPCE POTROSNJE BLOKA L SA OMM NA 110 kV NAPONU | Accounting point |  | 2013-03-27 | 27.9.2018. | A
326 | 31Z000000000331G | HR-ELTO-GEN3-110 | EL-TO ZAGREB 110/20(10) GENERATOR 3 BLOK-TR. X/110 OMM NA 110 kV NAPONU | Accounting point |  | 2013-03-27 |  | A
327 | 31Z000000000332E | HR-ELTO-GEN4-110 | EL-TO ZAGREB 110/20(10) GENERATOR 4 BLOK-TR. X/110 OMM NA 110 kV NAPONU | Accounting point |  | 2013-03-27 |  | A
328 | 31Z000000000333C | HR-ELTO-TRPI-110 | EL-TO ZAGREB 110/20(10) DV 110 kV TRPIMIROVA | Accounting point |  | 2013-03-27 |  | A
329 | 31Z000000000334A | HR-EL-TO-TR1-110 | EL-TO ZAGREB 110/20(10) TRAFO 1 110/10 SA OMM NA 110 kV NAPONU | Accounting point |  | 2013-03-27 |  | A
330 | 31Z0000000003358 | HR-EL-TO-TR2-110 | EL-TO ZAGREB 110/20(10) TRAFO 2 110/10 SA OMM NA 110 kV NAPONU | Accounting point |  | 2013-03-27 |  | A
331 | 31Z0000000003366 | HR-EL-TO-TR3-110 | EL-TO ZAGREB 110/20(10) TRAFO 3 110/30 SA OMM NA 110 kV NAPONU | Accounting point |  | 2013-03-27 |  | A
332 | 31Z0000000003374 | HR-BJELOV-TR1-35 | TS 110/35 BJELOVAR TRAFO 1 110/35 SA OMM NA 35 kV NAPONU | Accounting point |  | 2013-03-27 |  | A
333 | 31Z0000000003382 | HR-BJELOV-TR2-35 | TS 110/35 BJELOVAR TRAFO 2 110/35 SA OMM NA 35 kV NAPONU | Accounting point |  | 2013-03-27 |  | A
334 | 31Z0000000003390 | HR-BOTISOPOT-110 | TS 110/20 BOTINEC DV 110 kV SOPOT | Accounting point |  | 2013-03-27 |  | A
335 | 31Z000000000340F | HR-BOTIN-TR1-110 | TS 110/20 BOTINEC TRAFO 1 110/20/10 SA OMM NA 110 kV NAPONU | Accounting point |  | 2013-03-27 |  | A
336 | 31Z000000000341D | HR-BOTIN-TR2-110 | TS 110/20 BOTINEC TRAFO 2 110/20/10 SA OMM NA 110 kV NAPONU | Accounting point |  | 2013-03-27 |  | A
337 | 31Z000000000342B | HR-BOTIN-MTU-110 | TS 110/20 BOTINEC MTU 110 kV SA OMM NA 110 kV NAPONU | Accounting point |  | 2013-03-27 |  | A
338 | 31Z0000000003439 | HR-TSCAKO-TR1-35 | TS 110/35 CAKOVEC TRAFO 1 110/35 SA OMM NA 35 kV NAPONU | Accounting point |  | 2013-03-27 |  | A
339 | 31Z0000000003447 | HR-TSCAKO-TR2-35 | TS 110/35 CAKOVEC TRAFO 2 110/35 SA OMM NA 35 kV NAPONU | Accounting point |  | 2013-03-27 |  | A
340 | 31Z0000000003455 | HR-DARUVA-TR1-35 | TS 110/35 DARUVAR TRAFO 1 110/35 SA OMM NA 35 kV NAPONU | Accounting point |  | 2013-03-27 |  | A
341 | 31Z0000000003463 | HR-DARUVA-TR2-35 | TS 110/35 DARUVAR TRAFO 2 110/35 SA OMM NA 35 kV NAPONU | Accounting point |  | 2013-03-27 |  | A
342 | 31Z0000000003471 | HR-DUBEKSAV1-110 | TS 110/10(20) DUBEC DV 110 kV KSAVER 1 | Accounting point |  | 2013-03-27 |  | A
343 | 31Z000000000349Y | HR-DUBEKSAV2-110 | TS 110/10(20) DUBEC DV 110 kV KSAVER 2 | Accounting point |  | 2013-03-27 |  | A
344 | 31Z000000000350C | HR-DUBEC-TR1-110 | TS 110/10(20) DUBEC TRAFO 1 110/10(20) SA OMM NA 110 kV NAPONU | Accounting point |  | 2013-03-27 |  | A
345 | 31Z000000000351A | HR-DUBEC-TR2-110 | TS 110/10(20) DUBEC TRAFO 2 110/10(20) SA OMM NA 110 kV NAPONU | Accounting point |  | 2013-03-27 |  | A
346 | 31Z0000000003528 | HR-DUBOV-TR1-110 | TS 110/20/10 DUBOVAC TRAFO 1 110/10/10(20) SA OMM NA 110 kV NAPONU | Accounting point |  | 2013-03-27 |  | A
347 | 31Z0000000003536 | HR-DUBOV-TR2-110 | TS 110/20/10 DUBOVAC TRAFO 2 110/10/10(20) SA OMM NA 110 kV NAPONU | Accounting point |  | 2013-03-27 |  | A
348 | 31Z0000000003544 | HR-D-SELO-TR1-30 | TS 110/30 DUGO SELO TRAFO 1 110/30 SA OMM NA 30 kV NAPONU | Accounting point |  | 2013-03-27 |  | A
349 | 31Z0000000003552 | HR-DSELO-TR2-110 | TS 110/30 DUGO SELO TRAFO 2 110/10(20) SA OMM NA 110 kV NAPONU | Accounting point |  | 2013-03-27 |  | A
350 | 31Z0000000003560 | HR-GLINA-TR1-110 | TS 110/10 GLINA TRAFO 1 110/10 SA OMM NA 110 kV NAPONU | Accounting point |  | 2013-03-27 |  | A
351 | 31Z000000000357Z | HR-GLINA-TR2-110 | TS 110/10 GLINA TRAFO 2 110/10 SA OMM NA 110 kV NAPONU | Accounting point |  | 2013-03-27 |  | A
352 | 31Z000000000358X | HR-IVANEC-TR1-20 | TS 110/20/10 IVANEC TRAFO 1 110/20 SA OMM NA 20 kV NAPONU | Accounting point |  | 2013-03-27 |  | A
353 | 31Z000000000359V | HR-IVANEC-TR2-10 | TS 110/20/10 IVANEC TRAFO 2 110/10 KV OMM NA 10 kV NAPONU | Accounting point |  | 2013-03-27 |  | A
354 | 31Z0000000003609 | HR-IVANIC-TR1-35 | TS 110/35 IVANIC GRAD TRAFO 1 110/35 SA OMM NA 35 kV NAPONU | Accounting point |  | 2013-03-27 |  | A
355 | 31Z0000000003617 | HR-IVANIC-TR2-35 | TS 110/35 IVANIC GRAD TRAFO 2 110/35 SA OMM NA 35 kV NAPONU | Accounting point |  | 2013-03-27 |  | A
356 | 31Z0000000003625 | HR-JARUN-TR1-110 | TS 110/30/20 JARUN TRAFO 1 110/20 SA OMM NA 110 kV NAPONU | Accounting point |  | 2013-03-27 |  | A
357 | 31Z0000000003633 | HR-JARUN-TR2-110 | TS 110/30/20 JARUN TRAFO 2 110/30/10 SA OMM NA 110 kV NAPONU | Accounting point |  | 2013-03-27 | 2023-01-27 | N
358 | 31Z0000000003641 | HR-JARUN-TR3-110 | TS 110/30/20 JARUN TRAFO 3 110/30/10 SA OMM NA 110 kV NAPONU | Accounting point |  | 2013-03-27 |  | A
359 | 31Z000000000366Y | HR-KOPRIV-TR1-35 | TS 110/35 KOPRIVNICA TRAFO 1 110/35 SA OMM NA 35 kV NAPONU | Accounting point |  | 2013-03-27 |  | A
360 | 31Z000000000367W | HR-KOPRIV-TR2-35 | TS 110/35 KOPRIVNICA TRAFO 2 110/35 SA OMM NA 35 kV NAPONU | Accounting point |  | 2013-03-27 |  | A
361 | 31Z000000000368U | HR-KOPRI-HZA-110 | TS 110/35 KOPRIVNICA TRAFO A HZ 110/25 SA OMM NA 110 kV NAPONU | Accounting point |  | 2013-03-27 |  | A
362 | 31Z000000000369S | HR-KOPRI-HZB-110 | TS 110/35 KOPRIVNICA TRAFO B HZ 110/25 SA OMM NA 110 kV NAPONU | Accounting point |  | 2013-03-27 |  | A
363 | 31Z0000000003706 | HR-KRAPI-TR1-110 | TS 110/20 KRAPINA TRAFO 1 110/20 SA OMM NA 110 kV NAPONU | Accounting point |  | 2013-03-27 |  | A
364 | 31Z0000000003714 | HR-KRAPI-TR2-110 | TS 110/20 KRAPINA TRAFO 2 110/20 SA OMM NA 110 kV NAPONU | Accounting point |  | 2013-03-27 |  | A
365 | 31Z0000000003722 | HR-KRIZEV-TR1-10 | TS 110/35/10 KRIZEVCI TRAFO 1 110/10 SA OMM NA 10 kV NAPONU | Accounting point |  | 2013-03-27 |  | A
366 | 31Z0000000003730 | HR-KRIZEV-TR1-35 | TS 110/35/10 KRIZEVCI TRAFO 1 110/35 SA OMM NA 35 kV NAPONU | Accounting point |  | 2013-03-27 |  | A
367 | 31Z000000000374Z | HR-KRIZEV-TR2-10 | TS 110/35/10 KRIZEVCI TRAFO 2 110/10 SA OMM NA 10 kV NAPONU | Accounting point |  | 2013-03-27 |  | A
368 | 31Z000000000375X | HR-KRIZEV-TR2-35 | TS 110/35/10 KRIZEVCI TRAFO 2 110/35 SA OMM NA 35 kV NAPONU | Accounting point |  | 2013-03-27 |  | A
369 | 31Z000000000376V | HR-KRIZE-HZA-110 | TS 110/35/10 KRIZEVCI TRAFO A HZ 110/25 SA OMM NA 110 kV NAPONU | Accounting point |  | 2013-03-27 |  | A
370 | 31Z000000000377T | HR-LUDBRE-TR1-35 | TS 110/35 LUDBREG TRAFO 1 110/35 SA OMM NA 35 kV NAPONU | Accounting point |  | 2013-03-27 |  | A
371 | 31Z000000000378R | HR-LUDBRE-TR2-35 | TS 110/35 LUDBREG TRAFO 2 110/35 SA OMM NA 35 kV NAPONU | Accounting point |  | 2013-03-27 |  | A
372 | 31Z000000000379P | HR-MEDJ-NOV1-110 | TS 220/110/35 MEDJURIC DV 110 KV NOVSKA 1 HZ | Accounting point |  | 2013-03-27 |  | A
373 | 31Z0000000003803 | HR-MEDJ-NOV2-110 | TS 220/110/35 MEDJURIC DV 110 KV NOVSKA 2 HZ | Accounting point |  | 2013-03-27 |  | A
374 | 31Z0000000003811 | HR-MEDJ-PRIJ-220 | TS 220/110/35 MEDJURIC DV 220 KV PRIJEDOR | Metering point |  | 2013-03-27 |  | A
375 | 31Z000000000383Y | HR-MEDJUR-TR1-35 | TS 220/110/35 MEDJURIC TRAFO 1 110/35 KV SA OMM NA 35 kV NAPONU | Accounting point |  | 2013-03-27 |  | A
376 | 31Z000000000384W | HR-MEDJUR-TR2-35 | TS 220/110/35 MEDJURIC TRAFO 2 110/35 KV SA OMM NA 35 kV NAPONU | Accounting point |  | 2013-03-27 |  | A
377 | 31Z000000000385U | HR-MLINO-TR1-110 | TS 110/10(20) MLINOVAC TRAFO 1 110/10(20) SA OMM NA 110 kV NAPONU | Accounting point |  | 2013-03-27 |  | A
378 | 31Z000000000386S | HR-MLINO-TR2-110 | TS 110/10(20) MLINOVAC TRAFO 2 110/10(20) SA OMM NA 110 kV NAPONU | Accounting point |  | 2013-03-27 |  | A
379 | 31Z000000000387Q | HR-MRAC-PRIJ-220 | TS 220/110 MRACLIN DV 220 KV PRIJEDOR | Metering point |  | 2013-03-27 |  | A
380 | 31Z000000000388O | HR-MRACL-HZA-110 | TS 220/110 MRACLIN TRAFO A HZ 110/25 SA OMM NA 110 kV NAPONU | Accounting point |  | 2013-03-27 |  | A
381 | 31Z000000000389M | HR-MRACL-HZB-110 | TS 220/110 MRACLIN TRAFO B HZ 110/25 SA OMM NA 110 kV NAPONU | Accounting point |  | 2013-03-27 |  | A
382 | 31Z0000000003900 | HR-MRACL-VG1-110 | TS 220/110 MRACLIN DV 110 kV VELIKA GORICA 1 | Accounting point |  | 2013-03-27 |  | A
383 | 31Z000000000391Z | HR-MRACL-VG2-110 | TS 220/110 MRACLIN DV 110 kV VELIKA GORICA 2 | Accounting point |  | 2013-03-27 |  | A
384 | 31Z000000000392X | HR-NEDE-FORM-110 | TS 110/35 NEDELJANEC DV 110 kV FORMIN | Metering point |  | 2013-03-27 |  | A
385 | 31Z000000000393V | HR-NEDE-LENT-110 | TS 110/35 NEDELJANEC DV 110 kV LENTY | Metering point |  | 2013-03-27 |  | A
386 | 31Z000000000394T | HR-NEDELJ-TR1-35 | TS 110/35 NEDELJANEC TRAFO 1 110/35 SA OMM NA 35 kV NAPONU | Accounting point |  | 2013-03-27 | 2017-11-28 | A
387 | 31Z000000000395R | HR-NEDELJ-TR2-35 | TS 110/35 NEDELJANEC TRAFO 2 110/35 SA OMM NA 35 kV NAPONU | Accounting point |  | 2013-03-27 |  | A
388 | 31Z000000000396P | HR-N.GRAD-TR1-35 | TS 110/35 NOVA GRADISKA TRAFO 1 110/35 SA OMM NA 35 kV NAPONU | Accounting point |  | 2013-03-27 |  | A
389 | 31Z000000000397N | HR-N.GRAD-TR2-35 | TS 110/35 NOVA GRADISKA TRAFO 2 110/35 SA OMM NA 35 kV NAPONU | Accounting point |  | 2013-03-27 |  | A
390 | 31Z000000000398L | HR-OSTARI-TR1-35 | TS 110/35 OSTARIJE TRAFO 1 110/35 SA OMM NA 35 kV NAPONU | Accounting point |  | 2013-03-27 |  | A
391 | 31Z000000000399J | HR-OSTARI-TR2-35 | TS 110/35 OSTARIJE TRAFO 2 110/35 SA OMM NA 35 kV NAPONU | Accounting point |  | 2013-03-27 |  | A
392 | 31Z000000000400N | HR-OSTAR-HZA-110 | TS 110/35 OSTARIJE TRAFO A HZ 110/25 SA OMM NA 110 kV NAPONU | Accounting point |  | 2013-03-27 |  | A
393 | 31Z000000000401L | HR-OSTAR-HZB-110 | TS 110/35 OSTARIJE TRAFO B HZ 110/25 SA OMM NA 110 kV NAPONU | Accounting point |  | 2013-03-27 |  | A
394 | 31Z000000000402J | HR-PETRI-TR1-110 | TS 110/10 PETRINJA TRAFO 1 110/10/10 SA OMM NA 110 kV NAPONU | Accounting point |  | 2013-03-27 |  | A
395 | 31Z000000000403H | HR-PETRI-TR2-110 | TS 110/10 PETRINJA TRAFO 2 110/10/10 SA OMM NA 110 kV NAPONU | Accounting point |  | 2013-03-27 |  | A
396 | 31Z000000000404F | HR-PODSU-TR1-110 | RP 110 kV PODSUSED TRAFO 1 110/20 SA OMM NA 110 kV NAPONU | Accounting point |  | 2013-03-27 |  | A
397 | 31Z000000000405D | HR-PODSU-TR2-110 | RP 110 kV PODSUSED TRAFO 2 110/20 SA OMM NA 110 kV NAPONU | Accounting point |  | 2013-03-27 |  | A
398 | 31Z000000000406B | HR-POKUPJ-TR1-35 | TS 110/35 POKUPLJE TRAFO 1 110/35 SA OMM NA 35 kV NAPONU | Accounting point |  | 2013-03-27 |  | A
399 | 31Z0000000004079 | HR-POKUPJ-TR2-35 | TS 110/35 POKUPLJE TRAFO 2 110/35 SA OMM NA 35 kV NAPONU | Accounting point |  | 2013-03-27 |  | A
400 | 31Z0000000004087 | HR-PRAC-CAPR2-35 | TS 110/35 PRACNO DV 35 KV CAPRAG 2 SA OMM NA 35 kV NAPONU | Accounting point |  | 2013-03-27 | 2019-10-29 | I
401 | 31Z0000000004095 | HR-PRAC-KOSTA-35 | TS 110/35 PRACNO DV 35 kV KOSTAJNICA SA OMM NA 35 kV NAPONU | Accounting point |  | 2013-03-27 | 2019-10-29 | I
402 | 31Z000000000410K | HR-PRACN-RAF-110 | TS 110/35 PRACNO DV 110 kV RAFINERIJA | Accounting point |  | 2013-03-27 |  | A
403 | 31Z000000000411I | HR-PRELOG-TR1-35 | TS 110/35 PRELOG TRAFO 1 110/35 SA OMM NA 35 kV NAPONU | Accounting point |  | 2013-03-27 |  | A
404 | 31Z000000000412G | HR-PRELOG-TR2-35 | TS 110/35 PRELOG TRAFO 2 110/35 SA OMM NA 35 kV NAPONU | Accounting point |  | 2013-03-27 | 15.12.2022. | D
405 | 31Z000000000413E | HR-RAKSTENJ1-110 | TS 110/30/10 RAKITJE DV 110 kV STENJEVEC 1 | Accounting point |  | 2013-03-27 |  | A
406 | 31Z000000000414C | HR-RAKSTENJ2-110 | TS 110/30/10 RAKITJE DV 110 kV STENJEVEC 2 | Accounting point |  | 2013-03-27 |  | A
407 | 31Z000000000415A | HR-RAKITJ-TR1-10 | TS 110/30/10 RAKITJE TRAFO 1 110/30/10 SA OMM NA 10 kV NAPONU | Accounting point |  | 2013-03-27 |  | A
408 | 31Z0000000004168 | HR-RAKITJ-TR1-30 | TS 110/30/10 RAKITJE TRAFO 1 110/30/10 SA OMM NA 30 kV NAPONU | Accounting point |  | 2013-03-27 |  | A
409 | 31Z0000000004176 | HR-RAKITJ-TR2-10 | TS 110/30/10 RAKITJE TRAFO 2 110/10 SA OMM NA 10 kV NAPONU | Accounting point |  | 2013-03-27 |  | A
410 | 31Z0000000004184 | HR-RESNIK-TR1-30 | TS 110/30 RESNIK TRAFO 1 110/30 SA OMM NA 30 kV NAPONU | Accounting point |  | 2013-03-27 |  | A
411 | 31Z0000000004192 | HR-RESNIK-TR2-30 | TS 110/30 RESNIK TRAFO 2 110/30 SA OMM NA 30 kV NAPONU | Accounting point |  | 2013-03-27 |  | A
412 | 31Z000000000420H | HR-RESNI-HZA-110 | TS 110/30 RESNIK TRAFO A HZ 110/25 SA OMM NA 110 kV NAPONU | Accounting point |  | 2013-03-27 |  | A
413 | 31Z000000000421F | HR-RESNI-HZB-110 | TS 110/30 RESNIK TRAFO B HZ 110/25 SA OMM NA 110 kV NAPONU | Accounting point |  | 2013-03-27 |  | A
414 | 31Z000000000422D | HR-SAMOB-TR1-110 | TS 110/20 SAMOBOR TRAFO 1 110/20 SA OMM NA 110 kV NAPONU | Accounting point |  | 2013-03-27 |  | A
415 | 31Z000000000423B | HR-SAMOB-TR3-110 | TS 110/20 SAMOBOR TRAFO 3 110/20 SA OMM NA 110 kV NAPONU | Accounting point |  | 2013-03-27 |  | A
416 | 31Z0000000004249 | HR-SISCI-TR1-110 | TS 110/20/10 SISCIA TRAFO 1 110/10 SA OMM NA 110 kV NAPONU | Accounting point |  | 2013-03-27 |  | A
417 | 31Z0000000004257 | HR-SISCI-TR2-110 | TS 110/20/10 SISCIA TRAFO 2 110/20 SA OMM NA 110 kV NAPONU | Accounting point |  | 2013-03-27 |  | A
418 | 31Z0000000004265 | HR-STRAZA-TR1-10 | TS 110/35/10 STRAZA TRAFO 1 110/10 SA OMM NA 10 kV NAPONU | Accounting point |  | 2013-03-27 |  | A
419 | 31Z0000000004273 | HR-STRAZA-TR1-35 | TS 110/35/10 STRAZA TRAFO 1 110/35 SA OMM NA 35 kV NAPONU | Accounting point |  | 2013-03-27 |  | A
420 | 31Z0000000004281 | HR-STRAZA-TR2-10 | TS 110/35/10 STRAZA TRAFO 2 110/10 SA OMM NA 10 kV NAPONU | Accounting point |  | 2013-03-27 |  | A
421 | 31Z000000000430E | HR-STRAZA-TR2-35 | TS 110/35/10 STRAZA TRAFO 2 110/35 SA OMM NA 35 kV NAPONU | Accounting point |  | 2013-03-27 |  | A
422 | 31Z000000000431C | HR-SVARC-HZA-110 | TS 110/35/10 SVARCA TRAFO A HZ 110/25 SA OMM NA 110 kV NAPONU | Accounting point |  | 2013-03-27 |  | A
423 | 31Z000000000432A | HR-SVARC-HZB-110 | TS 110/35/10 SVARCA TRAFO B HZ 110/25 SA OMM NA 110 kV NAPONU | Accounting point |  | 2013-03-27 |  | A
424 | 31Z0000000004338 | HR-SVARCA-TR1-35 | TS 110/35/10 SVARCA TRAFO 1 110/35/10 SA OMM NA 35 kV NAPONU | Accounting point |  | 2013-03-27 |  | A
425 | 31Z0000000004346 | HR-SVARCA-TR1-10 | TS 110/35/10 SVARCA TRAFO 1 110/35/10 SA OMM NA 10 kV NAPONU | Accounting point |  | 2013-03-27 |  | A
426 | 31Z0000000004354 | HR-SVARCA-TR2-35 | TS 110/35/10 SVARCA TRAFO 2 110/35/10 SA OMM NA 35 kV NAPONU | Accounting point |  | 2013-03-27 |  | A
427 | 31Z0000000004362 | HR-SVARCA-TR2-10 | TS 110/35/10 SVARCA TRAFO 2 110/35/10 SA OMM NA 10 kV NAPONU | Accounting point |  | 2013-03-27 |  | A
428 | 31Z0000000004370 | HR-TUMB-KRS1-400 | TS 400/110/30 TUMBRI DV 400 kV KRSKO 1 | Metering point |  | 2013-03-27 |  | A
429 | 31Z000000000438Z | HR-TUMB-KRS2-400 | TS 400/110/30 TUMBRI DV 400 kV KRSKO 2 | Metering point |  | 2013-03-27 |  | A
430 | 31Z000000000439X | HR-VARAZ-TR1-110 | TS 110/35/20/10 VARAZDIN TRAFO 1 110/35/10 SA OMM NA 110 kV NAPONU | Accounting point |  | 2013-03-27 |  | A
431 | 31Z000000000440B | HR-VARAZ-TR2-110 | TS 110/35/20/10 VARAZDIN TRAFO 2 110/10 SA OMM NA 110 kV NAPONU | Accounting point |  | 2013-03-27 |  | A
432 | 31Z0000000004419 | HR-VARAZ-TR3-110 | TS 110/35/20/10 VARAZDIN TRAFO 3 110/20 SA OMM NA 110 kV NAPONU | Accounting point |  | 2013-03-27 |  | A
433 | 31Z0000000004427 | HR-VIRJE--TR1-35 | TS 110/35 VIRJE TRAFO 1 110/35 SA OMM NA 35 kV NAPONU | Accounting point |  | 2013-03-27 |  | A
434 | 31Z0000000004435 | HR-VIRJE--TR2-35 | TS 110/35 VIRJE TRAFO 2 110/35 SA OMM NA 35 kV NAPONU | Accounting point |  | 2013-03-27 |  | A
435 | 31Z0000000004443 | HR-VIROVI-TR1-35 | TS 110/35 VIROVITICA TRAFO 1 110/35 SA OMM NA 35 kV NAPONU | Accounting point |  | 2013-03-27 |  | A
436 | 31Z0000000004451 | HR-VIROVI-TR2-35 | TS 110/35 VIROVITICA TRAFO 2 110/35 SA OMM NA 35 kV NAPONU | Accounting point |  | 2013-03-27 |  | A
437 | 31Z000000000447Y | HR-ZABOK--TR1-35 | TS 110/35/10 ZABOK TRAFO 1 110/35/10 SA OMM NA 35 kV NAPONU | Accounting point |  | 2013-03-27 |  | A
438 | 31Z000000000448W | HR-ZABOK--TR1-10 | TS 110/35/10 ZABOK TRAFO 1 110/35/10 SA OMM NA 10 kV NAPONU | Accounting point |  | 2013-03-27 |  | A
439 | 31Z000000000449U | HR-ZABOK--TR2-35 | TS 110/35/10 ZABOK TRAFO 2 110/35/10 SA OMM NA 35 kV NAPONU | Accounting point |  | 2013-03-27 |  | A
440 | 31Z0000000004508 | HR-ZABOK--TR2-10 | TS 110/35/10 ZABOK TRAFO 2 110/35/10 SA OMM NA 10 kV NAPONU | Accounting point |  | 2013-03-27 |  | A
441 | 31Z0000000004516 | HR-ZAPRE-TR1-110 | TS 110/20 ZAPRESIC TRAFO 1 110/20 SA OMM NA 110 kV NAPONU | Accounting point |  | 2013-03-27 |  | A
442 | 31Z0000000004524 | HR-ZAPRE-TR3-110 | TS 110/20 ZAPRESIC TRAFO 3 110/20 SA OMM NA 110 kV NAPONU | Accounting point |  | 2013-03-27 |  | A
443 | 31Z0000000004532 | HR-ZAPRE-HZA-110 | TS 110/20 ZAPRESIC TRAFO A HZ 110/25 SA OMM NA 110 kV NAPONU | Accounting point |  | 2013-03-27 |  | A
444 | 31Z0000000004540 | HR-ZAPRE-HZB-110 | TS 110/20 ZAPRESIC TRAFO B HZ 110/25 SA OMM NA 110 kV NAPONU | Accounting point |  | 2013-03-27 |  | A
445 | 31Z000000000455Z | HR-ZDENC-TR1-110 | TS 110/10(20) ZDENCINA TRAFO 1 110/10(20) SA OMM NA 110 kV NAPONU | Accounting point |  | 2013-03-27 |  | A
446 | 31Z000000000456X | HR-ZDENC-TR2-110 | TS 110/10(20) ZDENCINA TRAFO 2 110/10(20) SA OMM NA 110 kV NAPONU | Accounting point |  | 2013-03-27 |  | A
447 | 31Z000000000457V | HR-ZDENC-HZA-110 | TS 110/10(20) ZDENCINA TRAFO A HZ 110/25 SA OMM NA 110 kV NAPONU | Accounting point |  | 2013-03-27 |  | A
448 | 31Z000000000458T | HR-ZDENC-HZB-110 | TS 110/10(20) ZDENCINA TRAFO B HZ 110/25 SA OMM NA 110 kV NAPONU | Accounting point |  | 2013-03-27 |  | A
449 | 31Z000000000459R | HR-ZELJE-TR1-110 | TS 110/35 ZELJEZARA TRAFO 1 110/35 KV SA OMM NA 110 kV NAPONU | Accounting point |  | 2013-03-27 |  | A
450 | 31Z0000000004605 | HR-ZELJE-TR3-110 | TS 110/35 ZELJEZARA TRAFO 3 110/35(33) SA OMM NA 110 kV NAPONU | Accounting point |  | 2013-03-27 |  | A
451 | 31Z0000000004613 | HR-ZERJ-CIRK-220 | TS 400/220/110 ZERJAVINEC DV 220 kV CIRKOVCE | Accounting point |  | 27.3.2013 / 24.11.2021 |  | A / N
452 | 31Z0000000004621 | HR-ZERJ-HEV1-400 | TS 400/220/110 ZERJAVINEC DV 400 kV HEVIZ 1 | Accounting point |  | 27.3.2013 / 01.07.2022 |  | A / N
453 | 31Z000000000464Y | HR-ZERJ-HEV-400 | TS 400/220/110 ZERJAVINEC DV 400 kV HEVIZ | Metering point |  | 27.3.2013 / 01.07.2022 |  | A / A(u)
454 | 31Z000000000465W | HR-ZERJ-ELEK1-20 | TS 400/220/110 ZERJAVINEC 20 kV ELEKTRA 1 SA OMM NA 20 kV NAPONU | Accounting point |  | 2013-03-27 |  | A
455 | 31Z000000000466U | HR-ZERJ-ELEK2-20 | TS 400/220/110 ZERJAVINEC 20 kV ELEKTRA 2 SA OMM NA 20 kV NAPONU | Accounting point |  | 2013-03-27 |  | A
456 | 31Z000000000467S | HR-PERUCA-TP1-35 | HE 110/35 PERUCA. TP 1 110/35 kV SA OMM NA 35 kV NAPONU | Accounting point |  | 2013-03-27 |  | A
457 | 31Z000000000468Q | HR-EVPVR-TPA-110 | EVP 110/25 VRATA. TPA 110/25 SA OMM NA 110 kV NAPONU | Accounting point |  | 2013-07-10 |  | A
458 | 31Z000000000469O | HR-EVPVR-TPB-110 | EVP 110/25 VRATA. TPB 110/25 SA OMM NA 110 kV NAPONU | Accounting point |  | 2013-07-10 |  | A
459 | 31Z0000000004702 | HR-EVPMA-TPA-110 | EVP 110/25 MATULJI. TPA 110/25 SA OMM NA 110 kV NAPONU | Accounting point |  | 2013-07-10 |  | A
460 | 31Z0000000004710 | HR-EVPMA-TPB-110 | EVP 110/25 MATULJI. TPB 110/25 SA OMM NA 110 kV NAPONU | Accounting point |  | 2013-07-10 |  | A
461 | 31Z000000000472Z | HR-VELIK-TP1-110 | VE 30/110 VELIKA GLAVA TP1 30/110 SA OMM NA 110kV NAPONU | Accounting point |  | 2013-10-09 |  | A
462 | 31Z000000000473X | HR-ZELEN-TP1-110 | VE 30/110 ZELENGRAD TP1 30/110 SA OMM NA 110kV NAPONU | Accounting point |  | 2014-01-17 |  | A
463 | 31Z000000000474V | HR-FUNTA-TP1-110 | TS 110/20 FUNTANA. TP1 110/20 SA OMM NA 110 kV NAPONU | Accounting point |  | 2014-05-26 |  | A
464 | 31Z000000000475T | HR-FUNTA-TP2-110 | TS 110/20 FUNTANA. TP2 110/20 SA OMM NA 110 kV NAPONU | Accounting point |  | 2014-05-26 |  | A
465 | 31Z000000000476R | HR-KNEGI-TR1-110 | TS 110/20/10 KNEGINEC TRAFO 1 110/10 SA OMM NA 110 kV NAPONU | Accounting point |  | 2014-07-17 |  | A
466 | 31Z000000000477P | HR-KNEGI-TR2-110 | TS 110/20/10 KNEGINEC TRAFO 2 110/20 SA OMM NA 110 kV NAPONU | Accounting point |  | 2014-07-17 |  | A
467 | 31Z000000000478N | HR-EVPNO-TRA-110 | EVP 110/25 NOVSKA TR A HZ 110/25 SA OMM NA 110 kV NAPONU | Accounting point |  | 2014-07-17 |  | A
468 | 31Z000000000479L | HR-EVPNO-TRB-110 | EVP 110/25 NOVSKA TR B HZ 110/25 SA OMM NA 110 kV NAPONU | Accounting point |  | 2014-07-17 |  | A
469 | 31Z000000000481Y | HR-FEREN-TR1-110 | TS 110/10(20) FERENSCICA TRAFO 1 110/10(20) SA OMM NA 110 kV NAPONU | Accounting point |  | 2014-07-17 |  | A
470 | 31Z000000000482W | HR-FEREN-TR2-110 | TS 110/10(20) FERENSCICA TRAFO 2 110/10(20) SA OMM NA 110 kV NAPONU | Accounting point |  | 2014-07-17 |  | A
471 | 31Z000000000483U | HR-TESIS-CG1-220 | TE SISAK 220/110/6 BLOK C GENERATOR PLIN BLOK-TR X/220 SA OMM NA 220 kV NAPONU | Accounting point |  | 2014-09-24 |  | A
472 | 31Z000000000484S | HR-TESIS-CG2-220 | TE SISAK 220/110/6 BLOK C GENERATOR PARA BLOK-TR X/220 SA OMM NA 220 kV NAPONU | Accounting point |  | 2014-09-24 |  | A
473 | 31Z000000000485Q | HR-BENKO-TP1-110 | TS 110/20(10) BENKOVAC. TP1 110/20(10) SA OMM NA 110kV NAPONU | Accounting point |  | 2014-11-17 |  | A
474 | 31Z000000000486O | HR-BENKO-TP2-100 | TS 110/20(10) BENKOVAC. TP2 110/20(10) SA OMM NA 110kV NAPONU | Accounting point |  | 2014-11-17 |  | A
475 | 31Z000000000487M | HR-NOVAL-TP1-110 | TS 110/20 NOVALJA. TP1 110/20 SA OMM NA 110kV NAPONU | Accounting point |  | 2014-11-17 |  | A
476 | 31Z000000000488K | HR-NOVAL-TP2-110 | TS 110/20 NOVALJA. TP2 110/20 SA OMM NA 110kV NAPONU | Accounting point |  | 2014-11-17 |  | A
477 | 31Z000000000489I | HR-DRNIS-TP2-110 | TS 110/(20)10 DRNIS. TP2 110/(20)10 SA OMM NA 110kV NAPONU | Accounting point |  | 2014-11-17 |  | A
478 | 31Z000000000490X | HR-PAG--TP1--110 | TS 110/(20)10 PAG. TP1 110/(20)10 SA OMM NA 110kV NAPONU | Accounting point |  | 2014-11-17 |  | A
479 | 31Z000000000491V | HR-PAG--TP2--110 | TS 110/(20)10 PAG. TP2 110/(20)10 SA OMM NA 110kV NAPONU | Accounting point |  | 2014-11-17 |  | A
480 | 31Z000000000492T | HR-TUPLJ-TP1-110 | TS 110/20 TUPLJAK. TP1 110/20 SA OMM NA 110 kV NAPONU | Accounting point |  | 2014-12-01 |  | A
481 | 31Z000000000493R | HR-TUPLJ-TP2-110 | TS 110/20 TUPLJAK. TP2 110/20 SA OMM NA 110 kV NAPONU | Accounting point |  | 2014-12-01 |  | A
482 | 31Z000000000494P | HR-CRIKV-TP1-110 | TS 110/20 CRIKVENICA. TP1 110/20 SA OMM NA 110 kV NAPONU | Accounting point |  | 2014-12-01 |  | A
483 | 31Z000000000495N | HR-CRIKV-TP2-110 | TS 110/20 CRIKVENICA. TP2 110/20 SA OMM NA 110 kV NAPONU | Accounting point |  | 2014-12-01 |  | A
484 | 31Z000000000496L | HR-KRLBG-TP1-110 | TS 110/20 KARLOBAG. TP1 110/20 SA OMM NA 110 kV NAPONU | Accounting point |  | 2014-12-01 |  | A
485 | 31Z000000000497J | HR-RASA-TP2-110 | TS 110/35/20 RAŠA. TP2 110/20 SA OMM NA 110 kV NAPONU | Accounting point |  | 2014-12-01 |  | A
486 | 31Z000000000498H | HR-POREC-TP2-110 | TS 110/35/20 POREČ. TP2 110/20 SA OMM NA 110 kV NAPONU | Accounting point |  | 2014-12-01 |  | A
487 | 31Z000000000499F | HR-TESI-PRIJ-220 | TE SISAK 220/110/6 DV 220 kV PRIJEDOR SA OMM NA 220 kV NAPONU | Accounting point |  | 2014-12-22 |  | A
488 | 31Z000000000500J | HR-KUTIN-TR5-110 | TDG KUTINA 110/10 TRAFO 5 110/10 KV SA OMM NA 110 kV NAPONU | Accounting point |  | 2014-12-22 |  | A
489 | 31Z000000000501H | HR-ZDCEN-TP1-110 | TS 110/(20)10 ZADAR CENTAR. TP1 110/(20)10 SA OMM NA 110kV NAPONU | Accounting point |  | 2015-01-23 |  | A
490 | 31Z000000000502F | HR-ZDCEN-TP2-110 | TS 110/(20)10 ZADAR CENTAR. TP2 110/(20)10 SA OMM NA 110kV NAPONU | Accounting point |  | 2015-01-23 |  | A
491 | 31Z000000000503D | HR-BIOGR-TP1-110 | TS 110/(20)10 BIOGRAD. TP1 110/20(10) SA OMM NA 110kV NAPONU | Accounting point |  | 2015-01-23 |  | A
492 | 31Z000000000504B | HR-BIOGR-TP2-110 | TS 110/(20)10 BIOGRAD. TP2 110/20(10) SA OMM NA 110kV NAPONU | Accounting point |  | 2015-01-23 |  | A
493 | 31Z0000000005059 | HR-TRPI-FERE-110 | TS TRPIMIROVA 110/20 kV DV 110 kV FERENŠČICA SA OMM NA 110 kV NAPONU | Accounting point |  | 2015-02-25 |  | A
494 | 31Z0000000005067 | HR-PLOCE-TP1-110 | TS 110/(20)10 PLOCE. TP1 110/(20)10 SA OMM NA 110kV NAPONU | Accounting point |  | 2015-05-14 |  | A
495 | 31Z0000000005075 | HR-PLOCE-TP2-110 | TS 110/(20)10 PLOCE. TP2 110/(20)10 SA OMM NA 110kV NAPONU | Accounting point |  | 2015-05-14 |  | A
496 | 31Z0000000005083 | HR-RUDIN-TP1-110 | VE 110/20 RUDINE - TP1 110/20 SA OMM NA 110kV NAPONU | Accounting point |  | 2015-06-03 |  | A
497 | 31Z0000000005091 | HR-OGORJ-TP1-110 | VE 110/20 OGORJE - TP1 110/20 SA OMM NA 110kV NAPONU | Accounting point |  | 2015-06-03 |  | A
498 | 31Z000000000510G | HR-HESE-BLK2-110 | HE 220/110/35/10 SENJ. BLOK 2 SA OMM NA 110 kV NAPONU | Accounting point |  | 2015-08-31 |  | A
499 | 31Z000000000511E | HR-HESE-BLK3-110 | HE 220/110/35/10 SENJ. BLOK 3 SA OMM NA 110 kV NAPONU | Accounting point |  | 2015-08-31 |  | A
500 | 31Z000000000512C | HR-SRDJ--TP1-110 | TS 110/(20)10 SRD. TP1 110/(20)10 SA OMM NA 110kV NAPONU | Accounting point |  | 2015-09-30 |  | A
501 | 31Z000000000513A | HR-SRDJ--TP2-110 | TS 110/(20)10 SRD. TP2 110/(20)10 SA OMM NA 110kV NAPONU | Accounting point |  | 2015-09-30 |  | A
502 | 31Z0000000005148 | HR-KASTE-TP1-110 | TS 110/35 KASTELA.TP1 110/35 SA OMM NA 110kV NAPONU | Accounting point |  | 2015-12-01 |  | A
503 | 31Z-000-VT-001-M | INC APG-HOPS | VTL INC APG-HOPS | Metering Point |  | 1.12.2015. | 1.1.2020. | N
504 | 31Z0000000005156 | HR-IVANE-TR1-110 | TS 110/20/10 IVANEC TRAFO 1 110/20 SA OMM NA 110 kV NAPONU | Accounting point |  | 2015-12-02 |  | A
505 | 31Z0000000005164 | HR-IVANE-TR2-110 | TS 110/20/10 IVANEC TRAFO 2 110/10 SA OMM NA 110 kV NAPONU | Accounting point |  | 2015-12-02 |  | A
506 | 31Z0000000005172 | HR-HERIJE-TP5-35 | HE 110/35/10 RIJEKA. TRAFO 5 SA OMM NA 35 kV NAPONU | Accounting point |  | 2016-01-22 |  | A
507 | 31Z0000000005180 | HR-KATOR-TP2-110 | TS 110/35/10 KATORO. TP 2 110/10 SA OMM NA 110 kV NAPONU | Accounting point |  | 2016-01-22 |  | A
508 | 31Z000000000519Z | HR-POREC-TP1-110 | TS 110/20 POREČ. TP 1 110/20 SA OMM NA 110 kV NAPONU | Accounting point |  | 2016-01-22 |  | A
509 | 31Z000000000520D | HR-RAKITJ-TR1-20 | TS 110/20 RAKITJE TRAFO 1 110/20 SA OMM NA 20 kV NAPONU | Accounting point |  | 2016-01-22 |  | A
510 | 31Z000000000521B | HR-RAKITJ-TR2-20 | TS 110/20 RAKITJE TRAFO 2 110/20 SA OMM NA 20 kV NAPONU | Accounting point |  | 2016-01-22 |  | A
511 | 31Z0000000005229 | HR-PAZIN-TP1-110 | TS 110/35 PAZIN. TP 1 110/35 SA OMM NA 110 kV NAPONU | Accounting point |  | 2016-02-17 |  | A
512 | 31Z0000000005237 | HR-PAZIN-TP2-110 | TS 110/35 PAZIN. TP 2 110/35 SA OMM NA 110 kV NAPONU | Accounting point |  | 2016-02-17 |  | A
513 | 31Z0000000005245 | HR-VEL-TP1-36.75 | RHE 400/110/35 VELEBIT. TP1 400/110/35 SA OMM NA 36,75 kV NAPONU | Accounting point |  | 2016-03-02 |  | A
514 | 31Z0000000005253 | HR-TURNI-TP1-110 | TS 110/10 TURNIĆ. TP 1 110/10 SA OMM NA 110 kV NAPONU | Accounting point |  | 2016-03-16 |  | A
515 | 31Z0000000005261 | HR-TURNI-TP2-110 | TS 110/10 TURNIĆ. TP 2 110/10 SA OMM NA 110 kV NAPONU | Accounting point |  | 2016-03-16 |  | A
516 | 31Z000000000528Y | HR-IMOTS-TP1-110 | TS 110/35 IMOTSKI.TP1 110/10 SA OMM NA 110 kV NAPONU | Accounting point |  | 2016-07-04 |  | A
517 | 31Z000000000529W | HR-IMOTS-TP2-110 | TS 110/(20)10 IMOTSKI.TP2 110/10 SA OMM NA 110 kV NAPONU | Accounting point |  | 2016-09-09 |  | A
518 | 31Z000000000530A | HR-GLUNC-TP1-110 | VE 110/20 GLUNČA. TP1 20/110 SA OMM NA 110 kV NAPONU | Accounting point |  | 2016-09-30 | 2016-11-22 | A
519 | 31Z0000000005318 | HR-KATUN-TP1-110 | VE 110/35 KATUNI. TP1 35/110 SA OMM NA 110 kV NAPONU | Accounting point |  | 2016-09-30 | 2016-11-22 | A
520 | 31Z0000000005326 | HR-DUGIR-TP2-110 | TS 110/35/10 DUGI RAT. TP2 110/10 SA OMM NA 110 kV NAPONU | Accounting point |  | 2016-10-04 |  | A
521 | 31Z0000000005334 | HR-ROVIN-TP1-110 | TS 110/35/10 ROVINJ. TP 1 110/35 SA OMM NA 110 kV NAPONU | Accounting point |  | 2016-10-19 |  | A
522 | 31Z0000000005342 | HR-ROVIN-TP2-110 | TS 110/35/10 ROVINJ. TP 2 110/35/10 SA OMM NA 110 kV NAPONU | Accounting point |  | 2016-10-19 |  | A
523 | 31Z0000000005350 | HR-ZAKUCA-TP1-35 | HE 220/110/35 ZAKUCAC. TP1 110/35 SA OMM NA 35kV NAPONU | Accounting point |  | 2016-11-11 | 2016-11-22 | A
524 | 31Z000000000536Z | HR-HERIJE-TP1-110 | HE RIJEKA 110/35/10 kV. TP 110/35 kV TRAFO 1 SA OMM NA 110 kV NAPONU | Accounting point |  | 2016-11-14 |  | A
525 | 31Z000000000537X | HR-HERIJE-TP2-110 | HE RIJEKA 110/35/10 kV. TP 110/10 kV TRAFO 2 SA OMM NA 110 kV NAPONU | Accounting point |  | 2016-11-14 |  | A
526 | 31Z000000000538V | HR-DUBEC-MTU-110 | TS 110/10(20) DUBEC MTU SA OMM NA 110 kV NAPONU | Accounting point |  | 2017-01-23 |  | A
527 | 31Z000000000539T | HR-PRACNO-TR1-35 | TS 110/35 kV PRACNO TRAFO 1 110/35 kV SA OMM NA 35 kV NAPONU | Accounting point |  | 2017-02-14 |  | A
528 | 31Z0000000005407 | HR-PRACNO-TR2-35 | TS 110/35 kV PRACNO TRAFO 2 110/35 kV SA OMM NA 35 kV NAPONU | Accounting point |  | 2017-02-14 |  | A
529 | 31Z0000000005415 | HR-VEPOPI-TP1-110 | VE VELIKA POPINA 110/33 kV. TP 110/33 kV TRAFO 1 SA OMM NA 110 kV NAPONU | Accounting point |  | 2017-02-15 |  | A
530 | 31Z0000000005423 | HR-DOMIHO-TP2-35 | TS 110/35 DONJI MIHOLJAC. TP2 110/35 SA OMM NA 35 kV NAPONU | Accounting point |  | 2017-02-17 |  | A
531 | 31Z0000000005431 | HR-NEDE-TR1--110 | TS 110/35/20 kV NEDELJANEC TRAFO 1 110/20 kV SA OMM NA 110 kV NAPONU | Accounting point |  | 2017-02-23 |  | A
532 | 31Z000000000545Y | HR-SAVIC-TR1-110 | TS 110/10(20) kV SAVICA TRAFO 1 110/10(20) kV SA OMM NA 110 kV NAPONU | Accounting point |  | 2017-03-14 |  | A
533 | 31Z000000000546W | HR-SAVIC-TR2-110 | TS 110/10(20) kV SAVICA TRAFO 2 110/10(20) kV SA OMM NA 110 kV NAPONU | Accounting point |  | 2017-03-14 |  | A
534 | 31Z000000000547U | HR-SOPOT-TR1-110 | TS 110/10(20) kV SOPOT TRAFO 1 110/10(20) kV SA OMM NA 110 kV NAPONU | Accounting point |  | 2017-04-13 |  | A
535 | 31Z000000000548S | HR-SOPOT-TR2-110 | TS 110/10(20) kV SOPOT TRAFO 2 110/10(20) kV SA OMM NA 110 kV NAPONU | Accounting point |  | 2017-04-13 |  | A
536 | 31Z000000000549Q | HR-STENJ-TR1-110 | TS 110/20 kV STENJEVEC TRAFO 1 110/20 kV SA OMM NA 110 kV NAPONU | Accounting Point |  | 2017-05-30 |  | A
537 | 31Z0000000005504 | HR-STENJ-TR2-110 | TS 110/20 kV STENJEVEC TRAFO 2 110/20 kV SA OMM NA 110 kV NAPONU | Accounting Point |  | 2017-05-30 |  | A
538 | 31Z0000000005512 | HR-STENJ-TR3-110 | TS 110/20 kV STENJEVEC TRAFO 3 110/20 kV SA OMM NA 110 kV NAPONU | Accounting Point |  | 2017-05-30 |  | A
539 | 31Z0000000005520 | HR-LUKOV-TP1-110 | VE 110/30 LUKOVAC. TP1 110/30 SA OMM NA 110kV NAPONU | Accounting point |  | 2017-06-14 |  | A
540 | 31Z000000000553Z | HR-KASTEL-TP3-35 | TS 110/35 KAŠTELA. TP3 110/35 SA OMM NA 35kV NAPONU | Accounting point |  | 2017-06-19 |  | A
541 | 31Z000000000554X | HR-KUT-TR571-110 | TS 110/10(20) kV KUTINA TRAFO 57-1 110/10(20) kV SA OMM NA 110 kV NAPONU | Accounting point |  | 2017-07-25 |  | A
542 | 31Z000000000555V | HR-KSAVE-TR1-110 | TS 110/20(10) kV KSAVER TRAFO 1 110/20(10) kV SA OMM NA 110 kV NAPONU | Accounting point |  | 2017-10-09 |  | A
543 | 31Z000000000556T | HR-KSAVE-TR2-110 | TS 110/20(10) kV KSAVER TRAFO 2 110/20(10) kV SA OMM NA 110 kV NAPONU | Accounting Point |  | 2017-10-09 |  | A
544 | 31Z000000000557R | HR-GORIC-TR1-110 | TS 110/20 kV VELIKA GORICA TRAFO 1 110/20 kV SA OMM NA 110 kV NAPONU | Accounting Point |  | 2017-10-09 |  | A
545 | 31Z000000000558P | HR-GORIC-TR2-110 | TS 110/20 kV VELIKA GORICA TRAFO 2 110/20 kV SA OMM NA 110 kV NAPONU | Accounting Point |  | 2017-10-09 |  | A
546 | 31Z000000000559N | HR-GORIC-TR3-110 | TS 110/20 kV VELIKA GORICA TRAFO 3 110/20 kV SA OMM NA 110 kV NAPONU | Accounting point |  | 2017-10-09 |  | A
547 | 31Z0000000005601 | HR-TRPIM-TR1-110 | TS 110/20 kV TRPIMIROVA TRAFO 1 110/20 kV SA OMM NA 110 kV NAPONU | Accounting point |  | 2017-10-09 |  | A
548 | 31Z000000000562Y | HR-TRPIM-TR2-110 | TS 110/20 kV TRPIMIROVA TRAFO 2 110/20 kV SA OMM NA 110 kV NAPONU | Accounting point |  | 2017-10-09 |  | A
549 | 31Z000000000563W | HR-MEDUL-TP1-110 | TS MEDULIN 110/20 kV. TP 110/20 kV TRAFO 1 SA OMM NA 110 kV NAPONU | Accounting point |  | 2018-04-12 |  | A
550 | 31Z000000000564U | HR-MEDUL-TP2-110 | TS MEDULIN 110/20 kV. TP 110/20 kV TRAFO 2 SA OMM NA 110 kV NAPONU | Accounting point |  | 2018-04-12 |  | A
551 | 31Z000000000565S | HR-VRBORA-MTU-10 | TS 110/35/10 VRBORAN. MTU 110 SA OMM NA 10kV NAPONU | Accounting point |  | 5.6.2018. |  | A
552 | 31Z000000000566Q | HR-VRBOR-MTU-0.4 | TS 110/35/10 VRBORAN. MTU 110 VL.POTROŠNJA NA 0,4kV NAPONU | Accounting point |  | 5.6.2018. |  | A
553 | 31Z000000000567O | HR-DSELO-TR3-110 | TS 110/20 kV DUGO SELO TRAFO 3 110/20 kV SA OMM NA 110 kV NAPONU | Accounting point |  | 13.7.2018. |  | A
554 | 31Z-000-VT-002-J | IGCC TNG-HOPS | VTL IGCC TNG-HOPS | Metering Point |  | 1.10.2018. |  | A
555 | 31Z000000000568M | HR-OS2-VLP110TETO | TS 110/35/10 OSIJEK 2. VLASTITA POTROŠNJA TE TO OSIJEK NA 110 kV NAPONU | Accounting point |  | 2018-08-31 |  | A
556 | 31Z000000000569K | HR-SESVE-TR1-110 | TS 110/20 kV SESVETE TRAFO 1 110/20 kV SA OMM NA 110 kV NAPONU | Accounting point |  | 15.2.2019. |  | A
557 | 31Z000000000570Z | HR-SESVE-TR2-110 | TS 110/20 kV SESVETE TRAFO 2 110/20 kV SA OMM NA 110 kV NAPONU | Accounting point |  | 15.2.2019. |  | A
558 | 31Z000000000571X | HR-POM-BR-VA17-M | VE 110/20 POMETENO BRDO - TS VA17 0.69/20kV s KMM NA 20 kV NAPONU | Metering point |  | 08.03.2019. | 29.10.2021. | A
559 | 31Z000000000572V | HR-BRUSK-ZD2-20 | VE 110/20 BRUSKA- ZD2 SA PMM NA 20kV NAPONU | Metering point |  | 08.03.2019. |  | A
560 | 31Z000000000573T | HR-BRUSK-ZD3-20 | VE 110/20 BRUSKA- ZD3 SA PMM NA 20kV NAPONU | Metering point |  | 08.03.2019. |  | A
561 | 31Z000000000574R | HR-VOST-ST1-1-20 | VE 110/20 VOSTANE- ST1-1 SA PMM NA 20kV NAPONU | Metering point |  | 08.03.2019. |  | A
562 | 31Z000000000575P | HR-VOST-ST1-2-20 | VE 110/20 VOSTANE- ST1-2 SA PMM NA 20kV NAPONU | Metering point |  | 08.03.2019. |  | A
563 | 31Z000000000576N | HR-VP-ZD6-33 | VE 110/33 VELIKA POPINA - ZD6 - S KMM NA 33 kV NAPONU VP =H3 | Metering point |  | 08.03.2019. |  | A
564 | 31Z000000000577L | HR-VP-ZD6P-33 | VE 110/33 VELIKA POPINA - ZD6P - S KMM NA 33 kV NAPONU VP =H5, =H6, =H7 | Metering point |  | 08.03.2019. |  | A
565 | 31Z000000000578J | HR-KRSPA-TP1-220 | VE 33/220 KRS PADENE. TR1 33/220 SA OMM NA 220 kV NAPONU | Accounting point |  | 15.04.2019. |  | A
566 | 31Z000000000579H | HR-KRSPA-TP2-220 | VE 33/220 KRS PADENE. TR2 33/220 SA OMM NA 220 kV NAPONU | Accounting point |  | 15.04.2019. |  | A
567 | 31Z000000000580W | HR-KRSPA-FAZ3-33 | VE 33/220 KRS PADENE - FAZA III na 33 kV naponu =H06 | Metering point |  | 9.7.2019. |  | A
568 | 31Z000000000581U | HR-KRSPA-FAZ5-33 | VE 33/220 KRS PADENE - FAZA V na 33 kV naponu =H03, =H04, =H05 | Metering point |  | 9.7.2019. |  | A
569 | 31Z000000000582S | HR-HEP-ODS-DP | VMM DISTRIBUCIJSKA PODRUČJA HR - SUMARNO | Metering point | 31Y-00000000000T | 29.10.2019. |  | A
570 | 31Z000000000583Q | HR-HEP-ODS-DP-ZG | VMM DISTRIBUCIJSKO PODRUČJE ELEKTRA ZAGREB | Metering point | 31Y-00000000001R | 29.10.2019. |  | A
571 | 31Z000000000584O | HR-HEP-ODS-DP-ZB | VMM DISTRIBUCIJSKO PODRUČJE ELEKTRA ZABOK | Metering point | 31Y-00000000002P | 29.10.2019. |  | A
572 | 31Z000000000585M | HR-HEP-ODS-DP-VZ | VMM DISTRIBUCIJSKO PODRUČJE ELEKTRA VARAZDIN | Metering point | 31Y-00000000003N | 29.10.2019. |  | A
573 | 31Z000000000586K | HR-HEP-ODS-DP-CK | VMM DISTRIBUCIJSKO PODRUČJE ELEKTRA CAKOVEC | Metering point | 31Y-00000000004L | 29.10.2019. |  | A
574 | 31Z000000000587I | HR-HEP-ODS-DP-KC | VMM DISTRIBUCIJSKO PODRUČJE ELEKTRA KOPRIVNICA | Metering point | 31Y-00000000005J | 29.10.2019. |  | A
575 | 31Z000000000588G | HR-HEP-ODS-DP-BJ | VMM DISTRIBUCIJSKO PODRUČJE ELEKTRA BJELOVAR | Metering point | 31Y-00000000006H | 29.10.2019. |  | A
576 | 31Z000000000589E | HR-HEP-ODS-DP-KR | VMM DISTRIBUCIJSKO PODRUČJE ELEKTRA KRIZ | Metering point | 31Y-00000000007F | 29.10.2019. |  | A
577 | 31Z000000000590T | HR-HEP-ODS-DP-OS | VMM DISTRIBUCIJSKO PODRUČJE ELEKTRA OSIJEK | Metering point | 31Y-00000000008D | 29.10.2019. |  | A
578 | 31Z000000000591R | HR-HEP-ODS-DP-VK | VMM DISTRIBUCIJSKO PODRUČJE ELEKTRA VINKOVCI | Metering point | 31Y-00000000009B | 29.10.2019. |  | A
579 | 31Z000000000592P | HR-HEP-ODS-DP-SB | VMM DISTRIBUCIJSKO PODRUČJE ELEKTRA SLAVONSKI BROD | Metering point | 31Y-00000000010Q | 29.10.2019. |  | A
580 | 31Z000000000593N | HR-HEP-ODS-DP-PU | VMM DISTRIBUCIJSKO PODRUČJE ELEKTRA PULA | Metering point | 31Y-00000000011O | 29.10.2019. |  | A
581 | 31Z000000000594L | HR-HEP-ODS-DP-RI | VMM DISTRIBUCIJSKO PODRUČJE ELEKTRA RIJEKA | Metering point | 31Y-00000000012M | 29.10.2019. |  | A
582 | 31Z000000000595J | HR-HEP-ODS-DP-ST | VMM DISTRIBUCIJSKO PODRUČJE ELEKTRA SPLIT | Metering point | 31Y-00000000013K | 29.10.2019. |  | A
583 | 31Z000000000596H | HR-HEP-ODS-DP-ZD | VMM DISTRIBUCIJSKO PODRUČJE ELEKTRA ZADAR | Metering point | 31Y-00000000014I | 29.10.2019. |  | A
584 | 31Z000000000597F | HR-HEP-ODS-DP-SI | VMM DISTRIBUCIJSKO PODRUČJE ELEKTRA ŠIBENIK | Metering point | 31Y-00000000015G | 29.10.2019. |  | A
585 | 31Z000000000598D | HR-HEP-ODS-DP-DU | VMM DISTRIBUCIJSKO PODRUČJE ELEKTRA DUBROVNIK | Metering point | 31Y-00000000016E | 29.10.2019. |  | A
586 | 31Z000000000599B | HR-HEP-ODS-DP-KA | VMM DISTRIBUCIJSKO PODRUČJE ELEKTRA KARLOVAC | Metering point | 31Y-00000000017C | 29.10.2019. |  | A
587 | 31Z000000000600F | HR-HEP-ODS-DP-SK | VMM DISTRIBUCIJSKO PODRUČJE ELEKTRA SISAK | Metering point | 31Y-00000000018A | 29.10.2019. |  | A
588 | 31Z000000000601D | HR-HEP-ODS-DP-GS | VMM DISTRIBUCIJSKO PODRUČJE ELEKTRA GOSPIĆ | Metering point | 31Y-000000000198 | 29.10.2019. |  | A
589 | 31Z000000000602B | HR-HEP-ODS-DP-VT | VMM DISTRIBUCIJSKO PODRUČJE ELEKTRA VIROVITICA | Metering point | 31Y-00000000020N | 29.10.2019. |  | A
590 | 31Z0000000006039 | HR-HEP-ODS-DP-PZ | VMM DISTRIBUCIJSKO PODRUČJE ELEKTRA POZEGA | Metering point | 31Y-00000000021L | 29.10.2019. |  | A
591 | 31Z0000000006047 | HR-BBLAT-LIV-110 | CHE BUŠKO BLATO DV LIVNO 110 kV | Metering point |  | 19.11.2019. |  | A
592 | 31Z0000000006055 | HR-BBLATO-110-6 | CHE BUŠKO BLATO TRAFO 110/6 kV | Metering point |  | 19.11.2019. |  | A
593 | 31Z0000000006063 | HR-SOPOT-TR3-110 | TS 110/10(20) kV SOPOT TRAFO 3 110/10(20) kV SA OMM NA 110 kV NAPONU | Accounting point |  | 20.11.2019. |  | A
594 | 31Z0000000006071 | HR-KRIZE-HZB-110 | TS 110/35/10 KRIZEVCI TRAFO B HZ 110/25 SA OMM NA 110 kV NAPONU | Accounting point |  | 20.11.2019. |  | A
595 | 31Z000000000609Y | HR-EL-TO-TR1P-10 | EL-TO ZAGREB (PROVIZORIJ) 110/10 kV TRAFO 1 PROVIZORIJ 110/10 kV SA OMM NA 10 kV NAPONU | Accounting point |  | 20.11.2019. |  | A
596 | 31Z000000000610C | HR-EL-TO-TR3P-10 | EL-TO ZAGREB (PROVIZORIJ) 110/10 kV TRAFO 3 PROVIZORIJ 110/10 kV SA OMM NA 10 kV NAPONU | Accounting point |  | 20.11.2019. |  | A
597 | 31Z000000000611A | HR-KORLA-TP1-110 | VE 110/30(33) KORLAT. TP1 110/30(33) SA OMM NA 110kV NAPONU | Accounting point | 31W-0025-P-100-D | 20.02.2020. |  | A
598 | 31Z-0001-P-000-W | HR-SUN-VIS-TS-10 | SE 35/10 SUNCANA VIS TS VIS 35/10 S OMM NA 10kV NAPONU | Accounting point | 31W-0026-P-100-4 | 20.03.2020. |  | A
599 | 31Z0000000006128 | HR-MAKAR-TP3-110 | TS 110/35/(20)10 MAKARSKA. TP3 110/(20)10 SA OMM NA 110 kV NAPONU | Accounting point |  | 01.06.2020. |  | A
600 | 31Z0000000006136 | HR-ELTO-GTG1-110 | EL-TO ZAGREB 110/20(10) GTG1 BLOK-TR. X/110 SA OMM NA 110 kV NAPONU | Accounting point |  | 19.06.2020. |  | A
601 | 31Z0000000006144 | HR-ELTO-GTG2-110 | EL-TO ZAGREB 110/20(10) GTG2 BLOK-TR. X/110 SA OMM NA 110 kV NAPONU | Accounting point |  | 19.06.2020. |  | A
602 | 31Z0000000006152 | HR-ELTO-STG1-110 | EL-TO ZAGREB 110/20(10) STG1 BLOK-TR. X/110 SA OMM NA 110 kV NAPONU | Accounting point |  | 19.06.2020. |  | A
603 | 31Z0000000006160 | HR-ELTO-TR3E-110 | EL-TO ZAGREB 110/20(10) TRAFO 3 110/10 SA OMM NA 110 kV NAPONU | Accounting point |  | 19.06.2020. |  | A
604 | 31Z000000000617Z | HR-EL-TO-TR4-110 | EL-TO ZAGREB 110/20(10) TRAFO 4 110/10 SA OMM NA 110 kV NAPONU | Accounting point |  | 19.06.2020. |  | A
605 | 31Z000000000618X | HR-BLATO-TP1-110 | TS 110/35 kV BLATO TRAFO 1 110/35/10(20) kV SA OMM NA 110 kV NAPONU | Accounting point |  | 05.10.2020. |  | A
606 | 31Z-0002-P-000-N | HR-LJUBAC-TS-35 | VE LJUBAC TS 110/35 kV Knin | Accounting point | 31W-0027-P-100-W | 14.10.2020. |  | A
607 | 31Z-0003-P-000-E | HR-LJUB-II-TS-35 | VE LJUBAC II TS 110/35 kV Knin | Accounting point | 31W-0028-P-100-N | 14.10.2020. |  | A
608 | 31Z-0004-P-000-5 | HR-HLAD-TS-20 | SE HLAD TS 20/0,4 kV Hladnjača 1 | Accounting point | 31W-0029-P-100-E | 01.02.2021. |  | A
609 | 31Z-0005-P-000-X | HR-SPIN-VA-TS-10 | ELEKTRANE SPIN VALIS KTS 110/35/10 kV Požega | Accounting point | 31W-0032-P-100-U | 23.02.2021. |  | A
610 | 31Z-0005-P-001-U | HR-SPIN-SE-TS-10 | SE SPIN VALIS KTS 110/35/10 kV Požega | Accounting point | 31W-0032-P-200-P | 23.02.2021. |  | A
611 | 31Z-0005-P-002-R | HR-SPIN-BM-TS-10 | BM SPIN VALIS KTS 110/35/10 kV Požega | Accounting point | 31W-0032-P-300-K | 23.02.2021. |  | A
612 | 31Z-0006-P-000-O | HR-KASTEL-TS-20 | SE KASTELIR TS 20/0,4 kV Sabadin | Accounting point | 31W-0033-P-100-L | 23.02.2021. |  | A
613 | 31Z-0007-T-000-O | HR-ZAMET-TP1-110 | TS ZAMET 110/10(20) kV TP 110/10(20) kV TRAFO 1 SA OMM NA 110 kV NAPONU | Accounting point | 31W-0033-P-100-L | 09.03.2021. |  | A
614 | 31Z-0008-T-000-F | HR-ZAMET-TP2-110 | TS ZAMET 110/10(20) kV TP 110/10(20) kV TRAFO 2 SA OMM NA 110 kV NAPONU | Accounting point | 31W-0033-P-100-L | 09.03.2021. |  | A
615 | 31Z000000000619V | HR-SAMOB-RA2-110 | TS 110/20 kV SAMOBOR DV 110 kV RAKITJE 2 | Accounting point |  | 21.04.2021. |  | A
616 | 31Z-0009-T-000-6 | HR-ZADIS-TP1-110 | TS 110/20(10)-35/20(10) ZADAR ISTOK. TP1 110/20(10) SA OMM NA 110kV NAPONU | Accounting point |  | 14.05.2021. |  | A
617 | 31Z-0010-T-000-3 | HR-ZADIS-TP2-110 | TS 110/20(10)-35/20(10) ZADAR ISTOK. TP2 110/20(10) SA OMM NA 110kV NAPONU | Accounting point |  | 14.05.2021. |  | A
618 | 31Z-0011-P-000-M | HR-SENJ-TS-220 | VE SENJ TS 220/35 kV Brinje | Accounting point |  | 02.06.2021. |  | A
619 | 31Z-0012-P-000-D | HR-TVIN-TS-10 | SE TVIN VP 10 kV TS 35/10 kV Virovitica III | Accounting point |  | 21.06.2021. |  | A
620 | 31Z-0013-P-000-4 | HR-KOSORE9-TS-10 | SE KOSORE VP 10 kV TS 20(10)/0,4 kV Kosore-9 | Accounting point |  | 09.09.2021. |  | A
621 | 31Z-0014-L-000-N | HR-ZER-POD-220 | TS 400/220/110 ZERJAVINEC DV 220 kV PODLOG | Metering point |  | 05.10.2021. |  | A
622 | 31Z-0014-L-100-I | HR-ZER-POD-220-C | TS 400/220/110 ZERJAVINEC DV 220 kV PODLOG_CHECK | Metering point |  | 05.10.2021. |  | A
623 | 31Z-0015-T-000-W | HR-SPLI3-TP1-110 | TS 110/10 kV SPLIT 3. TP1 110/10 SA OMM NA 110 kV NAPONU | Accounting point |  | 05.10.2021. |  | A
624 | 31Z-0016-T-000-N | HR-SPLI3-TP2-110 | TS 110/10 kV SPLIT 3. TP2 110/10 SA OMM NA 110 kV NAPONU | Accounting point |  | 05.10.2021. |  | A
625 | 31Z-0017-T-000-E | HR-SPLI3-TP3-110 | TS 110/10 kV SPLIT 3. TP3 110/10 SA OMM NA 110 kV NAPONU | Accounting point |  | 05.10.2021. |  | A
626 | 31Z-0018-P-001-U | HR-POM-BR-VA1-M | VE 110/20 POMETENO BRDO - TS VA 1 0.69/20kV s KMM NA 690 V NAPONU | Metering point |  | 05.11.2021. |  | A
627 | 31Z-0018-P-101-P | HR-POM-BR-PJ1-A | VE 110/20 POMETENO BRDO - VOM za Proizvodnu jedinicu 1 (VA 1) | Accounting point |  | 05.11.2021. |  | A
628 | 31Z-0018-P-102-M | HR-POM-BR-PJ2-A | VE 110/20 POMETENO BRDO - VOM za Proizvodnu jedinicu 2 (VA 2 - VA 16) | Accounting point |  | 05.11.2021. |  | A
629 | 31Z-0018-P-103-J | HR-POM-BR-PJ3-A | VE 110/20 POMETENO BRDO - VOM za Proizvodnu jedinicu 3 (VA 17) | Accounting point |  | 05.11.2021. |  | A
630 | 31Z-0019-P-000-O | HR-BP-NIZA-TS-20 | BP NIZA TS 20/0,4 kV NIZA 4 | Accounting point |  | 05.11.2021. |  | A
631 | 31Z-0020-P-000-L | HR-STANKO-TS-10 | SE STANKOVCI RASKLOPIŠTE 10 kV ZONA STANKOVCI 9 | Accounting point |  | 23.11.2021. |  | A
632 | 31Z-0021-P-000-C | HR-IVANKO-TS-10 | BP IVANKOVO RASKLOPIŠTE 10 kV ZONA SLATINE 13 | Accounting point | 31W-0040-P-100-1 | 30.11.2021. |  | A
633 | 31Z-0022-T-000-C | HR-SUCID-TP1-110 | TS 110/(20)10 kV SUCIDAR. TP1 110/(20)10 SA OMM NA 110 kV NAPONU | Accounting point |  | 13.12.2021. |  | A
634 | 31Z-0023-T-000-3 | HR-SUCID-TP2-110 | TS 110/(20)10 kV SUCIDAR. TP2 110/(20)10 SA OMM NA 110 kV NAPONU | Accounting point |  | 13.12.2021. |  | A
635 | 31Z-0024-T-000-V | HR-SUCID-TP3-110 | TS 110/(20)10 kV SUCIDAR. TP3 110/(20)10 SA OMM NA 110 kV NAPONU | Accounting point |  | 13.12.2021. |  | A
636 | 31Z-0025-P-000-D | HR-SPACVA-TS-10 | SE SPAČVA VP 10kV=K11 TS 35/10 VINKOVCI 3 | Accounting point |  | 23.12.2021. |  | A
637 | 31Z-0026-T-000-D | HR-SAVIC-CVJ-110 | TS 110/10(20) kV SAVICA 110 KV CVJETNO SA OMM NA 110 kV NAPONU | Accounting point |  | 13.01.2022. |  | A
638 | 31Z-0027-P-000-W | HR-IVANKO2-TS-10 | BP IVANKOVO 2 RASKLOPIŠTE 10 kV ZONA SLATINE 13 | Accounting point | 31W-0043-P-100-B | 17.01.2022. |  | A
639 | 31Z-0028-P-000-N | HR-GTEVEL1-TS-35 | GTE VELIKA 1 RASKLOPIŠTE 35kV CIGLENA | Accounting Point | 31W-0330-P-100-F | 24.01.2022. |  | A
640 | 31Z-0029-P-000-E | HR-VELOBR-TS-35 | FNE VELEBIT-OBROVAC TS 110/35 kV OBROVAC, Vodno polje =H6 | Accounting Point | 31W-0044-P-100-2 | 04.02.2022. |  | A
641 | 31Z-0030-T-000-K | HR-MLINO-KRO-110 | TS 110/10(20) kV MLINOVAC 110 KV KRONOSPAN SA OMM NA 110 kV NAPONU | Accounting point | 31W-0055-C-100-0 | 16.02.2022. |  | A
642 | 31Z-0031-P-000-2 | HR-ETAN-TS-35 | KOG INA ETAN 4TS100002 IVANIĆ 110/izvod: 35 kV DV ŽUTICA, VP H4 u susretnom postrojenju | Accounting point | 31W-0045-R-000-L | 8.3.2022. |  | A
643 | 31Z-0032-P-000-U | HR-MOLVE-TS-35 | KOG INA CPS MOLVE Susretno postrojenje RS 35 kV INA CPS Molve VP 35kV =H05 | Accounting point | 31W-0046-R-000-C | 8.3.2022. |  | A
644 | 31Z-0033-P-000-L | HR-KALNIK1-TS-20 | BP KALNIK 1 TS 10(20)/0.4 kV BPE KALNIK 1 - GREGUROVEC (4501) | Accounting point | 31W-0047-P-100-C | 25.03.2022. |  | A
645 | 31Z-0034-P-000-C | HR-OREHO-TS-20 | BP OREHOVEC TS 10(20)/0.4 kV BPE OREHOVEC (4126) | Accounting point | 31W-0048-P-100-3 | 25.03.2022. |  | A
646 | 31Z-0035-P-000-3 | HR-SLATINA-TS-20 | BP SLATINA TS 10(20)/0.4 kV BIOINTEGRA (235) | Accounting point | 31W-0050-P-100-S | 25.03.2022. |  | A
647 | 31Z-0036-P-000-V | HR-D-MIHO-TS-20 | BP DONJI MIHOLJAC TS 10(20)/0.4 kV DONJI MIHOLJAC 52 | Accounting point | 31W-0051-P-100-J | 25.03.2022. |  | A
648 | 31Z-0037-P-000-M | HR-VILJEVO-TS-20 | BP VILJEVO RASKLOPIŠTE 10(20)/0.4 kV CRET VILJEVSKI | Accounting point | 31W-0052-P-100-A | 25.03.2022. |  | A
649 | 31Z-0038-L-000-4 | HR-PON-ST-NE-110 | VE 110/20 PONIKVE. DV 110kV STON - NEUM SA OMM NA 110kV NAPONU | Metering point |  | 21.04.2022. |  | A
650 | 31Z-0039-P-000-4 | HR-ENER-VZ-TS-10 | BM ENERGANA VARAŽDIN TS 10(20) kV ENERGANA | Accounting point | 31W-0053-P-100-1 | 21.04.2022. |  | A
651 | 31Z-0040-C-000-I | HR-RN-RI1-TS-110 | RN RIJEKA 1 TS 110/35 kV INA RNR | Accounting point | *** | 12.05.2022. |  | A
652 | 31Z-0041-C-000-9 | HR-RN-RI2-TS-110 | RN RIJEKA 2 TS 110/35 kV INA RNR | Accounting point | *** | 12.05.2022. |  | A
653 | 31Z-0042-L-000-B | HR-ZER-CIR-400 | TS 400/220/110 ZERJAVINEC DV 400 kV CIRKOVCE | Metering point |  | 16.05.2022. |  | A
654 | 31Z-0042-L-100-6 | HR-ZER-CIR-400-C | TS 400/220/110 ZERJAVINEC DV 400 kV CIRKOVCE_CHECK | Metering point |  | 16.05.2022. |  | A
655 | 31Z-0043-P-000-B | HR-MODERAT-TS-10 | SE MODERATOR RS 10(20) kV Kogeneracija Udbina | Accounting point | 31W-0054-P-100-T | 23.05.2022. |  | A
656 | 31Z-0044-L-000-U | HR-BA-VTL-SHB | VTL SHB HOPS-NOSBIH | Accounting point |  | 06.07.2022. |  | A
657 | 31Z-0045-L-000-L | HR-SI-VTL-SHB | VTL SHB HOPS-ELES | Accounting point |  | 06.07.2022. |  | A
658 | 31Z-0044-P-000-2 | HR-TOMAS-TS-20 | KOG TOMAŠANCI RS 10(20)/0,4 kV Tomašanci | Accounting point | 31W-0056-R-000-2 | 12.07.2022. |  | A
659 | 31Z-0045-P-000-U | HR-BAZEN1-TS-0.4 | KOG KANTRIDA TS 10/0,4 kV Bazen 1 | Accounting point | 31W-0057-R-000-U | 06.04.2023. |  | A
660 | 31Z-0046-P-000-L | HR-G-VEZIC-TS-10 | KOG GORNJA VEŽICA TS 10(20)/0,4 kV Gornja Vežica 12 | Accounting point | 31W-0058-R-000-L | 06.04.2023. |  | A
661 | 31Z-0047-P-000-C | HR-BLECIC-TS-0.4 | KOG SRDOČI 2TS1818 0,4 kV Blečići | Accounting point | 31W-0059-R-000-C | 06.04.2023. |  | A
662 | 31Z-0048-P-000-3 | HR-MAL2-1-TS-0.4 | KOG MALONJI 1 1TS2672 0,4 kV Malonji 2 | Accounting point | 31W-0060-R-000-9 | 06.04.2023. |  | A
663 | 31Z-0050-P-000-S | HR-MAL2-2-TS-0.4 | KOG MALONJI 2 1TS2672 0,4 kV Malonji 2 | Accounting point | 31W-0061-R-000-0 | 06.04.2023. |  | A
664 | 31Z-0051-P-000-J | HR-TOMAS-2-TS-10 | BP TOMAŠANCI 2 RP 10(20)/0,4 kV Farma Tomašanci | Accounting point | 31W-0062-P-100-0 | 22.07.2022. |  | A
665 | 31Z-0052-P-000-A | HR-SLASC-1-TS-10 | BP SLAŠĆAK 1 RP 10(20)/0,4 kV Slašćak | Accounting point | 31W-0063-P-100-S | 22.07.2022. |  | A
666 | 31Z-0053-P-000-1 | HR-SLASC-2-TS-10 | BP SLAŠĆAK 2 RP 10(20)/0,4 kV Slašćak | Accounting point | 31W-0064-P-100-J | 22.07.2022. |  | A
667 | 31Z-0054-P-000-T | HR-K-IVAN-TS-10 | KOG IVANKOVO KRS 10(20)/0,4 kV Slatine | Accounting point | 31W-0065-R-000-1 | 22.07.2022. |  | A
668 | 31Z-0055-P-000-K | HR-TOMAS-1-TS-10 | BP TOMAŠANCI 1 RP 10(20)/0,4 kV Farma Tomašanci | Accounting point | 31W-0066-P-100-1 | 22.07.2022. |  | A
669 | 31Z-0057-P-000-2 | HR-VE-ZD4-F1 | VE ZD4 FAZA 1 TS 110/10(20)kV BENKOVAC | Accounting point | 31W-0070-P-100-8 | 29.7.2022. |  | A
670 | 31Z-0058-P-000-U | HR-VE-ZD4-F1-J20 | VE ZD4 FAZA 1-1 NA OMM U VP 10(20)kV=J20 u TS 110/10(20)kV BENKOVAC | Metering point | 31W-0070-P-200-3 | 29.7.2022. |  | A
671 | 31Z-0059-P-000-L | HR-VE-ZD4-F1-J4 | VE ZD4 FAZA 1-2 NA OMM U VP 10(20)kV=J4 u TS 110/10(20)kV BENKOVAC | Metering point | 31W-0070-P-300-Z | 29.7.2022. |  | A
672 | 31Z-0060-P-101-A | HR-VP-ZD6-V-UK | VE 110/33 VELIKA POPINA ZD6 - VOM UKUPNO | Accounting point | 31W-0005-P-100-X | 12.08.2022. |  | A
673 | 31Z-0060-P-102-7 | HR-VP-ZD6P-V-UK | VE 110/33 VELIKA POPINA ZD6P - VOM UKUPNO | Accounting point | 31W-0020-P-100-L | 12.08.2022. |  | A
674 | 31Z-0061-P-000-9 | HR-GUMIIMP-TS-20 | SE GUMIIMPEX TS 20/0,4 kV Gumiimpex 3 - 1429 | Accounting point | 31W-0070-P-100-8 | 23.8.2022. |  | A
675 | 31Z-0062-P-000-0 | HR-GUM-VZ-TS-0.4 | SE GUMIIMPEX VARAŽDIN TS 20/0,4 kV Vineta - 1303 | Accounting point | 31W-0072-P-100-R | 23.8.2022. |  | A
676 | 31Z-0063-P-000-S | HR-GU-VZ1-TS-0.4 | SE GUMIIMPEX VARAŽDIN 1 TS 20/0,4 kV Vineta - 1303 | Accounting point | 31W-0072-P-200-M | 23.8.2022. |  | A
677 | 31Z-0064-P-000-J | HR-GU-VZ2-TS-0.4 | SE GUMIIMPEX VARAŽDIN 2 TS 20/0,4 kV Vineta - 1303 | Accounting point | 31W-0072-P-300-H | 23.8.2022. |  | A
678 | 31Z-0065-P-000-A | HR-S-HRAST-TS-20 | BM STRIZIVOJNA HRAST RP 20 kV Strizivojna Hrast | Accounting point | 31W-0074-P-100-9 | 22.8.2022. |  | A
679 | 31Z-0066-P-000-1 | HR-OSILO-1-TS-10 | BP OSILOVAC 1 VP +J4 R 10(20)/0,4 kV Osilovac | Accounting point | 31W-0075-P-100-0 | 22.8.2022. |  | A
680 | 31Z-0067-P-000-T | HR-BOJANA-TS-10 | BP BOJANA RS 10(20) kV Bojana | Accounting point | 31W-0076-P-100-S | 23.8.2022. |  | A
681 | 31Z-0068-P-000-K | HR-KLISA-TS-10 | BP KLISA VP +J4 u R 10(20)/0,4 kV Klisa | Accounting point | 31W-0077-P-100-J | 24.8.2022. |  | A
682 | 31Z-0069-P-000-B | HR-ORLOVNJ-TS-10 | BP ORLOVNJAK VP 10(20) kV u TS 35/10(20) kV Orlovnjak | Accounting point | 31W-0078-P-100-A | 24.8.2022. |  | A
683 | 31Z-0070-P-000-8 | HR-SLAT-2-TS-20 | BP SLATINA 2 TS 10(20)/0.4 kV BIOINTEGRA (235) | Accounting point | 31W-0079-P-100-1 | 2022-08-31 |  | A
684 | 31Z-0072-P-000-R | HR-ROVISCE-TS-10 | BP ROVIŠĆE TS 35/10(20) kV Predavac - VP 10 kV BPE Rovišće i DV 10 kV Kraljevac | Accounting point | 31W-0080-P-100-Z | 2022-09-06 |  | A
685 | 31Z-0073-P-000-I | HR-LI-EE-V-UK | KOG LIKA ENERGO EKO RS 10(20) kV Kogeneracija Udbina - VOM UKUPNO | Accounting point | 31W-0081-P-100-Q | 2022-09-09 |  | A
686 | 31Z-0074-P-000-9 | HR-LI-EE1-TS-10 | KOG LIKA ENERGO EKO 1 RS 10(20) kV Kogeneracija Udbina | Accounting point | 31W-0081-P-200-L | 2022-09-09 |  | A
687 | 31Z-0075-P-000-0 | HR-LI-EE2-TS-10 | KOG LIKA ENERGO EKO 2 RS 10(20) kV Kogeneracija Udbina | Accounting point | 31W-0081-P-300-G | 2022-09-09 |  | A
688 | 31Z-0076-P-000-S | HR-POD-DAN-TS-35 | SE PODRAVKA DANICA TS 35/10 kV Danica - UKUPNO | Accounting point | 31W-0082-R-000-8 | 2022-09-09 |  | A
689 | 31Z-0076-P-101-K | HR-P-DAN-P-TS-35 | SE PODRAVKA DANICA TS 35/10 kV Danica - PROIZVODNJA | Accounting point | 31W-0082-P-100-H | 2022-09-09 |  | A
690 | 31Z-0076-P-102-H | HR-P-DAN-C-TS-35 | SE PODRAVKA DANICA TS 35/10 kV Danica - POTROŠNJA | Accounting point | 31W-0082-C-200-T | 2022-09-09 |  | A
691 | 31Z-0077-P-000-J | HR-UNIVER-V-UK | SE UNIVERZAL TS 10(20)/0,4 kV Univerzal Miškinina - VOM UKUPNO | Accounting point | 31W-0085-P-100-R | 2022-09-23 |  | A
692 | 31Z-0078-P-000-A | HR-UNIVE1-TS-0.4 | SE UNIVERZAL 1 TS 10(20)/0,4 kV Univerzal Miškinina | Accounting point | 31W-0085-P-200-M | 2022-09-23 |  | A
693 | 31Z-0079-P-000-1 | HR-UNIVE2-TS-0.4 | SE UNIVERZAL 2 TS 10(20)/0,4 kV Univerzal Miškinina | Accounting point | 31W-0085-P-300-H | 2022-09-23 |  | A
694 | 31Z-0080-P-000-Z | HR-UNIVE3-TS-0.4 | SE UNIVERZAL 3 TS 10(20)/0,4 kV Univerzal Miškinina | Accounting point | 31W-0085-P-400-C | 2022-09-23 |  | A
695 | 31Z-0081-P-000-Q | HR-UNIVE4-TS-0.4 | SE UNIVERZAL 4 TS 10(20)/0,4 kV Univerzal Miškinina | Accounting point | 31W-0085-P-500-7 | 2022-09-23 |  | A
696 | 31Z-0082-P-000-H | HR-UNIVE5-TS-0.4 | SE UNIVERZAL 5 TS 10(20)/0,4 kV Univerzal Miškinina | Accounting point | 31W-0085-P-600-2 | 2022-09-23 |  | A
697 | 31Z-0083-P-000-8 | HR-UNIVE7-TS-0.4 | SE UNIVERZAL 7 TS 10(20)/0,4 kV Univerzal Miškinina | Accounting point | 31W-0085-P-700-Y | 2022-09-23 |  | A
698 | 31Z-0085-P-000-R | HR-UNIVE9-TS-0.4 | SE UNIVERZAL 9 TS 10(20)/0,4 kV Univerzal Miškinina | Accounting point | 31W-0085-P-800-T | 2022-09-23 |  | A
699 | 31Z-0086-P-000-I | HR-GRADEC-TS-10 | BP GRADEC TS 35/10 kV Tkalec - VP 10 kV BPE Gradec | Accounting point | 31W-0086-P-100-I | 2022-09-23 |  | A
700 | 31Z-0087-P-000-9 | HR-MITROVA-TS-10 | BP MITROVAC VP +J4 R 10(20)/0,4 kV Mitrovac | Accounting point | 31W-0087-P-100-9 | 2022-09-23 |  | A
701 | 31Z-0088-P-000-0 | HR-OVCARA-TS-10 | BP OVČARA DTS 10(20)/0,4 kV Ovčara | Accounting point | 31W-0088-P-100-0 | 2022-09-23 |  | A
702 | 31Z-0089-P-000-S | HR-POPOVAC-TS-10 | BP POPOVAC VP +J4 R 10(20)/0,4 kV Popovac | Accounting point | 31W-0089-P-100-S | 2022-09-23 |  | A
703 | 31Z-0090-P-000-P | HR-VINKA-TS-10 | BP VINKA VP =19 TS 35/10(20) kV Vinkovci 5 | Accounting point | 31W-0090-P-100-P | 2022-09-23 |  | A
704 | 31Z-0091-P-000-G | HR-HERCEGO-TS-10 | BP HERCEGOVAC RS 10(20)/0,4 kV Hercegovac | Accounting point | 31W-0091-P-100-G | 2022-09-23 |  | A
705 | 31Z-0092-P-000-7 | HR-GUDOVAC-TS-10 | BP GUDOVAC TS 10(20)/0.4 kV Gudovac | Accounting point | 31W-0092-P-100-7 | 2022-09-23 |  | A
706 | 31Z-0093-P-000-Z | HR-DU-RESA-TS-35 | MHE DUGA RESA TS 35/10 kV Pamučna industrija Duga Resa | Accounting point | 31W-0093-P-100-Z | 2022-10-25
707 | 31Z-0095-P-000-H | HR-KUCANC-TS-0.4 | BP KUĆANCI TS 10(20)/0.4 kV Kućanci 11 | Accounting point | 31W-0095-P-100-H | 2022-09-23 |  | A
708 | 31Z-0096-P-000-8 | HR-CRNAC1-TS-10 | BP CRNAC 1 R 10(20)/0,4 kV Crnac | Accounting point | 31W-0096-P-100-8 | 2022-09-23 |  | A
709 | 31Z-0097-T-000-8 | HR-PRELO-TR2-110 | TS 110/35 PRELOG TRAFO 2 110/35 SA OMM NA 110 kV NAPONU | Accounting point |  | 2022-09-23 |  | A
710 | 31Z-0098-P-000-R | HR-DRAVA-TS-110 | SE DRAVA INTERNATIONAL TS 110/35 OSIJEK 1 VP 110 kV Drava | Accounting point |  | 2022-10-18 |  | A
711 | 31Z-0099-P-000-I | HR-HIS1-TS-35 | KOG HIŠ TS 35/10(20) kV Županja 1 - VP 35kV SLADORANA 1 =H3 | Accounting point | 31W-0094-P-100-Q | 2022-10-21 |  | A
712 | 31Z-0100-P-000-U | HR-HIS2-TS-35 | KOG HIŠ TS 35/10(20) kV Županja 1 - VP 35kV SLADORANA 2 =H6 | Accounting point | 31W-0094-P-100-Q | 2022-10-21 |  | A
713 | 31Z-0101-P-000-L | HR-HGH-P-TS-10 | 4TS4 PRELOG 10 kV KABEL IZMEĐU TS M. PRIVREDA I TS M. PRIVREDA 2 - PROIZVODNJA | Accounting point | 31W-0098-P-100-R | 2022-11-09 |  | A
714 | 31Z-0102-P-000-C | HR-HGH-C-TS-10 | 4TS4 PRELOG 10 kV KABEL IZMEĐU TS M. PRIVREDA I TS M. PRIVREDA 2 - POTROŠNJA | Accounting point | 31W-0099-C-100-Z | 2022-11-09 |  | A
715 | 31Z-0103-P-000-3 | HR-MRAZO2-TS-0.4 | SE MRAZOVICA 2 TS 10(20)/0.4 kV SE Mrazovica 1 Cerje - Izvod SE Mrazovica 2 i SE Mrazovica 3 | Accounting point | 31W-0100-P-100-U | 2022-12-08 |  | A
716 | 31Z-0104-P-000-V | HR-MRAZO3-TS-0.4 | SE MRAZOVICA 3 TS 10(20)/0.4 kV SE Mrazovica 1 Cerje - Izvod SE Mrazovica 2 i SE Mrazovica 3 | Accounting point | 31W-0101-P-100-L | 2022-12-08 |  | A
717 | 31Z-0105-P-000-M | HR-LEPOG7-TS-0.4 | SE LEPOGLAVA 7 2TS2246 GOSPODARSKA ZONA LEPOGLAVA 2 0.4 kV | Accounting point | 31W-0102-P-100-C | 2022-12-08 |  | A
718 | 31Z-0106-P-000-D | HR-CABR1-TS-10 | MHE ČABRANKA 1 TS 10(20) kV Čabranka 1 | Accounting point | 31W-0103-P-100-3 | 2022-12-13 |  | A
719 | 31Z-0107-P-000-4 | HR-TRT-KRT-TS-30 | VE Trtar-Krtolin TS 220/110/30/10 kV Bilice OMM 30 kV =H17 | Accounting point | 31W-0002-P-100-N | 2022-12-13 |  | A
720 | 31Z-0108-P-000-W | HR-D-DUBRA-TS-35 | SE DONJA DUBRAVA TS 110/35 kV HE Dubrava | Accounting point | 31W-0105-P-100-M | 2022-12-30 |  | A
721 | 31Z-0109-P-000-N | HR-M-BRA1-TS-10 | BP MALA BRANJEVINA 1 TS 35/10(20) kV Laslovo, Zračni dalekovod 10(20) kV Čepin-Vuka | Accounting point | 31Z-0106-P-000-D | 2023-01-03 |  | A
722 | 31Z-0110-P-000-K | HR-M-BRA2-TS-10 | BP MALA BRANJEVINA 2 TS 35/10(20) kV Laslovo, Zračni dalekovod 10(20) kV Čepin-Vuka | Accounting point | 31W-0107-P-100-4 | 2023-01-03 |  | A
723 | 31Z-0111-P-000-B | HR-JARUN-TR2-30 | TS 110/30/20 JARUN TRAFO 2 110/30/10 SA OMM NA 30 kV NAPONU | Accounting point |  | 2023-01-11 |  | A
724 | 31Z-0112-P-000-2 | HR-HEDUB-TR20-35 | HE DUBRAVA TRAFO 20 MVA 110/35 SA OMM NA 35 kV NAPONU | Accounting point |  | 2023-01-11 |  | A
725 | 31Z-0113-P-000-U | HR-UNIV10-TS-0.4 | SE UNIVERZAL 10 TS 10(20)/0,4 kV Univerzal Miškinina | Accounting point | 31W-0085-P-900-O | 2023-01-20 |  | A
726 | 31Z-0114-T-000-U | HR-RAKIT-TR1-110 | TS 110/20 RAKITJE TRAFO 1 110/20 kV SA OMM NA 110 kV NAPONU | Accounting point |  | 2023-03-06 |  | A
727 | 31Z-0115-T-000-L | HR-RAKIT-TR2-110 | TS 110/20 RAKITJE TRAFO 2 110/20 kV SA OMM NA 110 kV NAPONU | Accounting point |  | 2023-03-06 |  | A
728 | 31Z-0116-T-000-C | HR-TSCAK-LEN-110 | TS 110/35 CAKOVEC DV LENTY | Metering point |  | 2023-03-06 |  | A
729 | 31Z-0117-P-000-V | HR-C-BRDO-TS-10 | VE CRNO BRDO VODNO POLJE 10(20) kV = J9 U TS 110/20/10 kV - 30/10(20) kV PODI | Accounting point | 31W-0006-P-100-O | 2023-03-21 |  | A
730 | 31Z-0118-P-000-M | HR-VIRJE-TS-35 | SE VIRJE 3KV13/8010 između RS 35 kV CPS - INA Molve i TS 35/10 kV Janaf | Accounting point | 31W-0109-P-100-N | 7.4.2023. |  | A
731 | 31Z-0119-P-000-D | HR-D-PULP-TS-35 | KOG DRAVA PULP NN izvod 1TS148 Šećerana | Accounting point | 31W-0110-R-000-B | 20.04.2023. |  | A
732 | 31Z0000000006209 | HR-BRUSK-TP1-110 | VE ZD2P-ZD3P TS 33/110-20/110 BRUSKA. TP1 33/110 S OMM NA 110kV NAPONU | Accounting point | 31W-0111-P-100-B | 2023-04-27 |  | A
733 | 31Z-0121-P-001-Z | HR-ZD2P-33-M | VE ZD2P s KMM na 33 kV Naponu | Metering point | 31W-0111-P-001-D | 2023-04-27 |  | A
734 | 31Z-0121-P-002-W | HR-ZD3P-33-M | VE ZD3P s KMM na 33 kV Naponu | Metering point | 31W-0111-P-002-A | 2023-04-27 |  | A
735 | 31Z-0121-P-101-U | HR-ZD2P-PJ1-A | VE ZD2P VOM za Proizvodnu jedinicu 1 | Accounting point | 31W-0111-P-001-D | 2023-04-27 |  | A
736 | 31Z-0121-P-102-R | HR-ZD3P-PJ2-A | VE ZD3P VOM za Proizvodnu jedinicu 2 | Accounting point | 31W-0111-P-002-A | 2023-04-27 |  | A
737 | 31Z-0122-P-000-T | HR-BULINAC-TS-35 | SE BULINAC TS 35/10 kV Bulinac | Accounting point | 31W-0112-P-100-2 | 2023-05-09 |  | A
738 | 31Z-0123-T-000-T | HR-RIMAC-TR1-110 | TS 110/20 kV RIMAC CAMPUS TRAFO 1 110/10,5(21) S OMM NA 110 kV | Accounting point |  | 2.6.2023 |  | A
739 | 31Z-0124-T-000-K | HR-RIMAC-TR2-110 | TS 110/20 kV RIMAC CAMPUS TRAFO 2 110/10,5(21) S OMM NA 110 kV | Accounting point |  | 2.6.2023 |  | A
740 | 31Z-0125-T-000-B | HR-JARUN-TR2-10 | TS 110/30/10 JARUN TRAFO 2 110/30/10 S OMM NA 10 kV | Accounting point |  | 2.6.2023 |  | A
741 | 31Z-0126-P-000-U | HR-BRUVNO-TS-110 | VE BRUVNO TP 110 kV Trafo 1 u TS Mazin 20/110 kV | Accounting point | 31W-0118-P-100-M | 2023-06-05 |  | A
742 | 31Z-0127-L-000-C | HR-MAZ-KVAK-110 | TS 20/110 kV MAZIN DV 110 kV KULEN VAKUF | Metering point |  | 2023-06-05 |  | A
743 | 31Z-0128-P-000-C | HR-LOVRE1-TS-0.4 | SE LOVREČAN 1 TS 10/0,4 kV SE Lovrečan, izvod SE Lovrečan 1 | Accounting point | 31W-0113-P-100-U | 2023-06-07 |  | A
744 | 31Z-0129-P-000-3 | HR-LOVRE2-TS-0.4 | SE LOVREČAN 2 TS 10/0,4 kV SE Lovrečan, izvod SE Lovrečan 2 | Accounting point | 31W-0114-P-100-L | 2023-06-07 |  | A
745 | 31Z-0130-P-000-0 | HR-LOVRE3-TS-0.4 | SE LOVREČAN 3 TS 10/0,4 kV SE Lovrečan, izvod SE Lovrečan 3 | Accounting point | 31W-0115-P-100-C | 2023-06-07 |  | A
746 | 31Z-0131-P-000-S | HR-LOVRE4-TS-0.4 | SE LOVREČAN 4 TS 10/0,4 kV SE Lovrečan, izvod SE Lovrečan 4 | Accounting point | 31W-0116-P-100-3 | 2023-06-07 |  | A
747 | 31Z-0132-P-000-J | HR-VIOLETA-TS-20 | SE VIOLETA TS 110/20 kV Žerjavinec (4TS 33), izvod VP 20 kV 2KV208 | Accounting point | 31W-0119-P-100-D | 2023-07-06 |  | A

## Y-oznake
Kupska 4, HR-10000 Zagreb, Hrvatska
Hrvatski ured za izdavanje EIC oznaka
Telefon: | +385 1 45 45 800
E-mail: | clio@hops.hr
Sustav EIC označavanja za područja u nadležnosti HOPS-a (stanje: 24.02.2020.)
Redni broj | EIC oznaka | Kratko ime | Dugo ime | Funkcija | Datum dodjele | Datum posljednjeg ažuriranja
1 | 31Y-HR-XBID-MA-M | HR | Croatia | Market Area u XBID konfiguraciji | 13.7.2018.
2 | 31Y-00000000000T | HEP-ODS-DP-HR | DISTRIBUCIJSKA PODRUČJA HR - SUMARNO | Distribution network area | 29.10.2019.
3 | 31Y-00000000001R | HEP-ODS-DP-ZG-HR | DISTRIBUCIJSKO PODRUČJE ELEKTRA ZAGREB | Distribution network area | 29.10.2019.
4 | 31Y-00000000002P | HEP-ODS-DP-ZB-HR | DISTRIBUCIJSKO PODRUČJE ELEKTRA ZABOK | Distribution network area | 29.10.2019.
5 | 31Y-00000000003N | HEP-ODS-DP-VZ-HR | DISTRIBUCIJSKO PODRUČJE ELEKTRA VARAZDIN | Distribution network area | 29.10.2019.
6 | 31Y-00000000004L | HEP-ODS-DP-CK-HR | DISTRIBUCIJSKO PODRUČJE ELEKTRA CAKOVEC | Distribution network area | 29.10.2019.
7 | 31Y-00000000005J | HEP-ODS-DP-KC-HR | DISTRIBUCIJSKO PODRUČJE ELEKTRA KOPRIVNICA | Distribution network area | 29.10.2019.
8 | 31Y-00000000006H | HEP-ODS-DP-BJ-HR | DISTRIBUCIJSKO PODRUČJE ELEKTRA BJELOVAR | Distribution network area | 29.10.2019.
9 | 31Y-00000000007F | HEP-ODS-DP-KR-HR | DISTRIBUCIJSKO PODRUČJE ELEKTRA KRIZ | Distribution network area | 29.10.2019.
10 | 31Y-00000000008D | HEP-ODS-DP-OS-HR | DISTRIBUCIJSKO PODRUČJE ELEKTRA OSIJEK | Distribution network area | 29.10.2019.
11 | 31Y-00000000009B | HEP-ODS-DP-VK-HR | DISTRIBUCIJSKO PODRUČJE ELEKTRA VINKOVCI | Distribution network area | 29.10.2019.
12 | 31Y-00000000010Q | HEP-ODS-DP-SB-HR | DISTRIBUCIJSKO PODRUČJE ELEKTRA SLAVONSKI BROD | Distribution network area | 29.10.2019.
13 | 31Y-00000000011O | HEP-ODS-DP-PU-HR | DISTRIBUCIJSKO PODRUČJE ELEKTRA PULA | Distribution network area | 29.10.2019.
14 | 31Y-00000000012M | HEP-ODS-DP-RI-HR | DISTRIBUCIJSKO PODRUČJE ELEKTRA RIJEKA | Distribution network area | 29.10.2019.
15 | 31Y-00000000013K | HEP-ODS-DP-ST-HR | DISTRIBUCIJSKO PODRUČJE ELEKTRA SPLIT | Distribution network area | 29.10.2019.
16 | 31Y-00000000014I | HEP-ODS-DP-ZD-HR | DISTRIBUCIJSKO PODRUČJE ELEKTRA ZADAR | Distribution network area | 29.10.2019.
17 | 31Y-00000000015G | HEP-ODS-DP-SI-HR | DISTRIBUCIJSKO PODRUČJE ELEKTRA SIBENIK | Distribution network area | 29.10.2019.
18 | 31Y-00000000016E | HEP-ODS-DP-DU-HR | DISTRIBUCIJSKO PODRUČJE ELEKTRA DUBROVNIK | Distribution network area | 29.10.2019.
19 | 31Y-00000000017C | HEP-ODS-DP-KA-HR | DISTRIBUCIJSKO PODRUČJE ELEKTRA KARLOVAC | Distribution network area | 29.10.2019.
20 | 31Y-00000000018A | HEP-ODS-DP-SK-HR | DISTRIBUCIJSKO PODRUČJE ELEKTRA SISAK | Distribution network area | 29.10.2019.
21 | 31Y-000000000198 | HEP-ODS-DP-GS-HR | DISTRIBUCIJSKO PODRUČJE ELEKTRA GOSPIC | Distribution network area | 29.10.2019.
22 | 31Y-00000000020N | HEP-ODS-DP-VT-HR | DISTRIBUCIJSKO PODRUČJE ELEKTRA VIROVITICA | Distribution network area | 29.10.2019.
23 | 31Y-00000000021L | HEP-ODS-DP-PZ-HR | DISTRIBUCIJSKO PODRUČJE ELEKTRA POZEGA | Distribution network area | 29.10.2019.
24 | 31Y-00000000022J | HR-LNG-KRK | LNG TERMINAL KRK | Local Market Area | 24.2.2020.

## T-oznake
Kupska 4, HR-10000 Zagreb, Hrvatska
Hrvatski ured za izdavanje EIC oznaka
Telefon: | +385 1 45 45 800
E-mail: | clio@hops.hr
Sustav EIC označavanja za dalekovode u nadležnosti HOPS-a (stanje: 18.11.2018.)
Redni broj | EIC oznaka | EIC dugo ime | Datum dodjele
1 | 31T-0000-A-00014 | 400 kV Tumbri - Melina 456
2 | 31T-0000-A-00022 | 400 kV Zerjavinec - Ernestinovo 408
3 | 31T-0000-A-00030 | 400 kV Zerjavinec - Tumbri 477
4 | 31T-0000-A-0004Z | 220 kV Zerjavinec - Mraclin 247
5 | 31T-0000-A-0005X | 220 kV Mraclin - TE Sisak 249
6 | 31T-0000-A-0006V | 220 kV TE Sisak - Meduric 246
7 | 31T-0000-A-0007T | 220 kV Mraclin -Brinje 208
8 | 31T-0000-A-0008R | 400 kV Konjsko - Velebit 419
9 | 31T-0000-A-0009P | 400 kV Melina - Velebit 434
10 | 31T-0000-A-00103 | 220 kV Konjsko - Brinje 270
11 | 31T-0000-A-00111 | 220 kV Zakucac - Konjsko 274
12 | 31T-0000-A-0013Y | 220 kV Senj - Brinje 235
13 | 31T-0000-A-0014W | 220 kV Pehlin - Plomin 284
14 | 31T-0000-A-0015U | 220 kV Melina - Plomin 287
15 | 31T-0000-A-0016S | 220 kV Melina - Pehlin1 285
16 | 31T-0000-A-0017Q | 220 kV Melina - Pehlin2 286/2
17 | 31T-0000-A-0018O | 220 kV Melina - Senj 241
18 | 31T-0000-B-0001Y | TR 4 400/220 Zerjavinec
19 | 31T-0000-B-0002W | TR 1 400/220 Melina
20 | 31T-0000-B-0003U | TR 2 400/220 Melina
21 | 31T-0000-B-0004S | TR 1 400/220 Konjsko
22 | 31T-0000-B-0005Q | TR 2 400/220 Konjsko
23 | 31T-0000-A-0019M | 220 kV Mraclin - TE Sisak2 222
24 | 31T-0000-A-00200 | 220 kV Brinje - VE Pađene | 18.7.2019.
25 | 31T-0000-A-0021Z | 220 kV Konjsko - VE Pađene | 18.7.2019.
26 | 31T-0000-A-0022X | 220 kV Zakucac - Bilice 257 | 18.11.2019.
27 | 31T-0000-A-0023V | 220 kV Konjsko - Bilice 271/1 | 18.11.2019.
28 | 31T-0000-A-0024T | 220 kV Konjsko - Bilice 271/2 | 18.11.2019.

## V-oznake
Kupska 4, HR-10000 Zagreb, Hrvatska
Hrvatski ured za izdavanje EIC oznaka
Telefon: | +385 1 45 45 800
E-mail: | clio@hops.hr
Sustav EIC označavanja za IT sustave u nadležnosti HOPS-a (stanje: 12.11.2021.)
Redni Broj | EIC oznaka | Kratko ime | Dugo ime | Nadređeni EIC | Funkcija | Datum dodjele | Domena
1 | 31V000000000001J | HROTE-GAS-TP-HR | HROTE gas trading platform | 31XHROTE-------O | IT-system | 15.3.2017. | Međunarodna
2 | 31V000000000002H | HOPS-ECP-ENDP-HR | HOPS ECP Endpoint |  | Endpoint |  | Lokalna
3 | 31V000000000003F | HOPSXTST | HOPS test XBID ECP endpoint |  | Endpoint | 13.7.2018. | Lokalna
4 | 31V000000000004D | HOPSXPP | HOPS pre-production XBID ECP endpoint |  | Endpoint | 13.7.2018. | Lokalna
5 | 31V000000000005B | HOPSXPRO | HOPS production XBID ECP endpoint |  | Endpoint | 13.7.2018. | Lokalna
6 | 31V0000000000069 | HOPS-OPDE | HOPS OPDE test platform | 10XHR-HEP-OPS--A | Endpoint | 1.7.2019. | Lokalna
7 | 31V0000000000077 | HOPS-ECPEND-T-HR | HOPS ECP Endpoint Test | 10XHR-HEP-OPS--A | Endpoint | 6.9.2019. | Međunarodna
8 | 31V0000000000085 | HOPS-ECPEND-P-HR | HOPS ECP Endpoint Production | 10XHR-HEP-OPS--A | Endpoint | 6.9.2019. | Međunarodna
9 | 31V0000000000093 | HOPS-ECPAMICA-HR | HOPS ECP Endpoint Production for AMICA | 10XHR-HEP-OPS--A | Endpoint | 4.6.2020. | Međunarodna
10 | 31V000000000010I | HOPS-ECP-MARI-P | HOPS ECP Endpoint Production for MARI | 10XHR-HEP-OPS--A | Endpoint | 12.11.2021. | Međunarodna
11 | 31V000000000011G | HOPS-ECP-MARI-T | HOPS ECP Endpoint Test for MARI | 10XHR-HEP-OPS--A | Endpoint | 12.11.2021. | Međunarodna
12 | 31V000000000012E | HOPS-ECP-MARI-U | HOPS ECP Endpoint UAT for MARI | 10XHR-HEP-OPS--A | Endpoint | 12.11.2021. | Međunarodna